## Input-output
| Input værdier: | AKTUEL BYGNING |  |  |  |  | REFERENCE BYGNING
Start year | 2018 | Drift i aktuelle bygning |  | B6 |  |  | Referenceværdi for drift |  | B6 |  |  |  | Fra DGNB 2020 manulen
Duration | 50 | GWP | Utility 1 (El) | 11290.5682 | kg CO2-ækv |  | GWP | Utility 1 (El) | 3886.636 | kg CO2-ækv
Building type | Bolig-parcelhus |  | Utility 2 (Fjernvarme) | 46711.2672 |  |  |  | Utility 2 (Fjernvarme) | 20243.34
gross area | 184 |  | Sum | 58001.8354 |  |  |  | Sum | 24129.976
heated floor area | 179 | POCP | Utility 1 (El) | 5.3635 | kg C2H4-ækv |  | POCP | Utility 1 (El) | 1.8463 | kg C2H4-ækv
electricity usage | 17.3 |  | Utility 2 (Fjernvarme) | 28.4606 |  |  |  | Utility 2 (Fjernvarme) | 12.334
heating usage | 68 |  | Sum | 33.8241 |  |  |  | Sum | 14.1803
electricity production | 0 | AP | Utility 1 (El) | 51.8078 | kg So2-ækv |  | AP | Utility 1 (El) | 17.8342 | kg So2-ækv
electricity supplement | 0 |  | Utility 2 (Fjernvarme) | 283.2911 |  |  |  | Utility 2 (Fjernvarme) | 122.7704
heating supplement | 0 |  | Sum | 335.0989 |  |  |  | Sum | 140.6045
electricity utility | El projection | EP | Utility 1 (El) | 11.4872 | PO43--ækv |  | EP | Utility 1 (El) | 3.9543 | PO43--ækv
heating utility | Heating projection |  | Utility 2 (Fjernvarme) | 59.8996 |  |  |  | Utility 2 (Fjernvarme) | 25.9588
|  |  | Sum | 71.3868 |  |  |  | Sum | 29.9131
Gældende for version | 5.1.0.14 og 5.2.1.0 + DGNB | ADPf | Utility 1 (El) | 115630.778 | MJ |  | ADPf | Utility 1 (El) | 39804.44 | MJ
|  |  | Utility 2 (Fjernvarme) | 445203.072 |  |  |  | Utility 2 (Fjernvarme) | 192938.4
|  |  | Sum | 560833.85 |  |  |  | Sum | 232742.84
|  | Petot | Utility 1 (El) | 1045647.2055 | MJ |  | Petot | Utility 1 (El) | 359950.89 | MJ
|  |  | Utility 2 (Fjernvarme) | 2844328.616 |  |  |  | Utility 2 (Fjernvarme) | 1232651.45
|  |  | Sum | 3889975.8215 |  |  |  | Sum | 1592602.34
|  | Aktuelle bygning | Bygningsdele | Drift | Total |  | Reference | Reference | Bygningsdele | Drift | Total
|  |  | A1-3, B4, C3-4 | B6 | A1-3, B4, B6, C3-4 |  |  | per m2 år | A1-3, B4, C3-4 | B6 | A1-3, B4, B6, C3-4
|  | GWP | 91959.4867 | 58001.8354 | 149961.3221 | kg CO2-ækv | GWP | 9.191 | 84557.2 | 24129.976 | 108687.176 | kg CO2-ækv
|  | POCP | 70.5462 | 33.8241 | 104.3702 | kg C2H4-ækv | POCP | 0.00472 | 43.424 | 14.1803 | 57.6043 | kg C2H4-ækv
|  | AP | 155.6222 | 335.0989 | 490.7211 | kg So2-ækv | AP | 0.0233 | 214.36 | 140.6045 | 354.9645 | kg So2-ækv
|  | EP | 25.2222 | 71.3868 | 96.6091 | PO43--ækv | EP | 0.00315 | 28.98 | 29.9131 | 58.8931 | PO43--ækv
|  | ADPf | 969185.605 | 560833.85 | 1530019.455 | MJ | ADPf | 93.7 | 862040 | 232742.84 | 1094782.84 | MJ
|  | Petot | 1553091.9734 | 3889975.8215 | 5443067.7949 | MJ | Petot | 139.32 | 1281744 | 1592602.34 | 2874346.34 | MJ
|  | Petot | 431414.4371 | 1080548.8393 | 1511963.2764 | kWh | Petot | 38.7 | 356040 | 442389.5389 | 798429.5389 | kWh
|  |  | Pointberegning | Ratio | DGNB score |  |  | Aktuel bygning |  | Reference bygning
|  |  |  | A1-3, B4, B6, C3-4 |  |  |  | Bygningsdele | Drift | Bygningsdele | Drift
|  |  |  | % |  |  |  | A1-3, B4, C3-4 | B6 | A1-3, B4, C3-4 | B6
|  |  | GWP | 138% | 10.8223 |  | GWP | 9.9956 | 6.4807 | 9.191 | 2.6961 | kg CO2-ækv
|  |  | POCP | 181.2% | 0 |  | POCP | 0.0076681 | 0.0037792 | 0.00472 | 0.0015844 | kg C2H4-ækv
|  |  | AP | 138.2% | 20.4139 |  | AP | 0.016915 | 0.037441 | 0.0233 | 0.01571 | kg So2-ækv
|  |  | EP | 164% | 3.8306 |  | EP | 0.0027415 | 0.0079762 | 0.00315 | 0.0033422 | PO43--ækv
|  |  | ADPf | 139.8% | 9.22 |  | ADPf | 105.3463 | 62.663 | 93.7 | 26.0048 | MJ
|  |  | Petot | 189.4% | 0 |  | Petot | 168.8143 | 434.6342 | 139.32 | 177.9444 | MJ
|  |  |  | Point Score | 8.1364 |  | Petot | 46.8929 | 120.7317 | 38.7 | 49.429 | kWh
|  |  |  | Klimabonus | 0
Hentet fra projektet

## OperationUtility1 (El)
|  |  | GWP | [9 empty] | POCP | [9 empty] | AP | [9 empty] | EP | [9 empty] | APDf | [9 empty] | Petot
|  |  | Datapoints |  | DPMx | DP1x | DP2x | DP1y | DP2y | DPMy | OperationResult | ProductionResult | Datapoints |  | DPMx | DP1x | DP2x | DP1y | DP2y | DPMy | OperationResult | ProductionResult | Datapoints |  | DPMx | DP1x | DP2x | DP1y | DP2y | DPMy | OperationResult | ProductionResult | Datapoints |  | DPMx | DP1x | DP2x | DP1y | DP2y | DPMy | OperationResult | ProductionResult | Datapoints |  | DPMx | DP1x | DP2x | DP1y | DP2y | DPMy | OperationResult | ProductionResult | Datapoints |  | DPMx | DP1x | DP2x | DP1y | DP2y | DPMy | OperationResult | ProductionResult
type | Electricity |  | 2020 | 0.264 | 2013 | 2020 | 2020 | 0.264 | 0.264 | 0.264 | 817.5288 | 0 | 2020 | 7.02e-05 | 2013 | 2020 | 2020 | 7.02e-05 | 7.02e-05 | 7.02e-05 | 0.21739 | 0 | 2020 | 0.00066 | 2013 | 2020 | 2020 | 0.00066 | 0.00066 | 0.00066 | 2.0438 | 0 | 2020 | 0.000141 | 2013 | 2020 | 2020 | 0.000141 | 0.000141 | 0.000141 | 0.43663 | 0 | 2020 | 2.75 | 2013 | 2020 | 2020 | 2.75 | 2.75 | 2.75 | 8515.925 | 0 | 2020 | 9.77 | 2013 | 2020 | 2020 | 9.77 | 9.77 | 9.77 | 30254.759 | 0
consumption | 17.3 | kWh/m2/år | 2025 | 0.135 | 2014 | 2020 | 2020 | 0.264 | 0.264 | 0.264 | 817.5288 | 0 | 2025 | 5.01e-05 | 2014 | 2020 | 2020 | 7.02e-05 | 7.02e-05 | 7.02e-05 | 0.21739 | 0 | 2025 | 0.000475 | 2014 | 2020 | 2020 | 0.00066 | 0.00066 | 0.00066 | 2.0438 | 0 | 2025 | 0.000104 | 2014 | 2020 | 2020 | 0.000141 | 0.000141 | 0.000141 | 0.43663 | 0 | 2025 | 1.4 | 2014 | 2020 | 2020 | 2.75 | 2.75 | 2.75 | 8515.925 | 0 | 2025 | 8 | 2014 | 2020 | 2020 | 9.77 | 9.77 | 9.77 | 30254.759 | 0
production | 0 |  | 2030 | 0.047 | 2015 | 2020 | 2020 | 0.264 | 0.264 | 0.264 | 817.5288 | 0 | 2030 | 3.33e-05 | 2015 | 2020 | 2020 | 7.02e-05 | 7.02e-05 | 7.02e-05 | 0.21739 | 0 | 2030 | 0.00032 | 2015 | 2020 | 2020 | 0.00066 | 0.00066 | 0.00066 | 2.0438 | 0 | 2030 | 7.17e-05 | 2015 | 2020 | 2020 | 0.000141 | 0.000141 | 0.000141 | 0.43663 | 0 | 2030 | 0.472 | 2015 | 2020 | 2020 | 2.75 | 2.75 | 2.75 | 8515.925 | 0 | 2030 | 6.581 | 2015 | 2020 | 2020 | 9.77 | 9.77 | 9.77 | 30254.759 | 0
con_multiplier | 3096.7 | kWh/år | 2035 | 0.0414 | 2016 | 2020 | 2020 | 0.264 | 0.264 | 0.264 | 817.5288 | 0 | 2035 | 2.9e-05 | 2016 | 2020 | 2020 | 7.02e-05 | 7.02e-05 | 7.02e-05 | 0.21739 | 0 | 2035 | 0.000283 | 2016 | 2020 | 2020 | 0.00066 | 0.00066 | 0.00066 | 2.0438 | 0 | 2035 | 6.34e-05 | 2016 | 2020 | 2020 | 0.000141 | 0.000141 | 0.000141 | 0.43663 | 0 | 2035 | 0.41 | 2016 | 2020 | 2020 | 2.75 | 2.75 | 2.75 | 8515.925 | 0 | 2035 | 6.276 | 2016 | 2020 | 2020 | 9.77 | 9.77 | 9.77 | 30254.759 | 0
prd_multiplier | 0 |  | 2040 | 0.0403 | 2017 | 2020 | 2020 | 0.264 | 0.264 | 0.264 | 817.5288 | 0 | 2040 | 2.73e-05 | 2017 | 2020 | 2020 | 7.02e-05 | 7.02e-05 | 7.02e-05 | 0.21739 | 0 | 2040 | 0.000268 | 2017 | 2020 | 2020 | 0.00066 | 0.00066 | 0.00066 | 2.0438 | 0 | 2040 | 6.03e-05 | 2017 | 2020 | 2020 | 0.000141 | 0.000141 | 0.000141 | 0.43663 | 0 | 2040 | 0.406 | 2017 | 2020 | 2020 | 2.75 | 2.75 | 2.75 | 8515.925 | 0 | 2040 | 6.151 | 2017 | 2020 | 2020 | 9.77 | 9.77 | 9.77 | 30254.759 | 0
utility | El projection |  |  |  | 2018 | 2020 | 2020 | 0.264 | 0.264 | 0.264 | 817.5288 | 0 |  |  | 2018 | 2020 | 2020 | 7.02e-05 | 7.02e-05 | 7.02e-05 | 0.21739 | 0 |  |  | 2018 | 2020 | 2020 | 0.00066 | 0.00066 | 0.00066 | 2.0438 | 0 |  |  | 2018 | 2020 | 2020 | 0.000141 | 0.000141 | 0.000141 | 0.43663 | 0 |  |  | 2018 | 2020 | 2020 | 2.75 | 2.75 | 2.75 | 8515.925 | 0 |  |  | 2018 | 2020 | 2020 | 9.77 | 9.77 | 9.77 | 30254.759 | 0
utility column | 13 |  |  |  | 2019 | 2020 | 2020 | 0.264 | 0.264 | 0.264 | 817.5288 | 0 |  |  | 2019 | 2020 | 2020 | 7.02e-05 | 7.02e-05 | 7.02e-05 | 0.21739 | 0 |  |  | 2019 | 2020 | 2020 | 0.00066 | 0.00066 | 0.00066 | 2.0438 | 0 |  |  | 2019 | 2020 | 2020 | 0.000141 | 0.000141 | 0.000141 | 0.43663 | 0 |  |  | 2019 | 2020 | 2020 | 2.75 | 2.75 | 2.75 | 8515.925 | 0 |  |  | 2019 | 2020 | 2020 | 9.77 | 9.77 | 9.77 | 30254.759 | 0
[5 empty] | 2020 | 2020 | 2025 | 0.264 | 0.135 | 0.264 | 817.5288 | 0 |  |  | 2020 | 2020 | 2025 | 7.02e-05 | 5.01e-05 | 7.02e-05 | 0.21739 | 0 |  |  | 2020 | 2020 | 2025 | 0.00066 | 0.000475 | 0.00066 | 2.0438 | 0 |  |  | 2020 | 2020 | 2025 | 0.000141 | 0.000104 | 0.000141 | 0.43663 | 0 |  |  | 2020 | 2020 | 2025 | 2.75 | 1.4 | 2.75 | 8515.925 | 0 |  |  | 2020 | 2020 | 2025 | 9.77 | 8 | 9.77 | 30254.759 | 0
| B6 |  |  |  | 2021 | 2020 | 2025 | 0.264 | 0.135 | 0.2382 | 737.6339 | 0 |  |  | 2021 | 2020 | 2025 | 7.02e-05 | 5.01e-05 | 6.618e-05 | 0.20494 | 0 |  |  | 2021 | 2020 | 2025 | 0.00066 | 0.000475 | 0.000623 | 1.9292 | 0 |  |  | 2021 | 2020 | 2025 | 0.000141 | 0.000104 | 0.0001336 | 0.41372 | 0 |  |  | 2021 | 2020 | 2025 | 2.75 | 1.4 | 2.48 | 7679.816 | 0 |  |  | 2021 | 2020 | 2025 | 9.77 | 8 | 9.416 | 29158.5272 | 0
GWP | 11290.5682 | kg CO2-ækv |  |  | 2022 | 2020 | 2025 | 0.264 | 0.135 | 0.2124 | 657.7391 | 0 |  |  | 2022 | 2020 | 2025 | 7.02e-05 | 5.01e-05 | 6.216e-05 | 0.19249 | 0 |  |  | 2022 | 2020 | 2025 | 0.00066 | 0.000475 | 0.000586 | 1.8147 | 0 |  |  | 2022 | 2020 | 2025 | 0.000141 | 0.000104 | 0.0001262 | 0.3908 | 0 |  |  | 2022 | 2020 | 2025 | 2.75 | 1.4 | 2.21 | 6843.707 | 0 |  |  | 2022 | 2020 | 2025 | 9.77 | 8 | 9.062 | 28062.2954 | 0
POCP | 5.3635 | kg C2H4-ækv |  |  | 2023 | 2020 | 2025 | 0.264 | 0.135 | 0.1866 | 577.8442 | 0 |  |  | 2023 | 2020 | 2025 | 7.02e-05 | 5.01e-05 | 5.814e-05 | 0.18004 | 0 |  |  | 2023 | 2020 | 2025 | 0.00066 | 0.000475 | 0.000549 | 1.7001 | 0 |  |  | 2023 | 2020 | 2025 | 0.000141 | 0.000104 | 0.0001188 | 0.36789 | 0 |  |  | 2023 | 2020 | 2025 | 2.75 | 1.4 | 1.94 | 6007.598 | 0 |  |  | 2023 | 2020 | 2025 | 9.77 | 8 | 8.708 | 26966.0636 | 0
AP | 51.8078 | kg So2-ækv |  |  | 2024 | 2020 | 2025 | 0.264 | 0.135 | 0.1608 | 497.9494 | 0 |  |  | 2024 | 2020 | 2025 | 7.02e-05 | 5.01e-05 | 5.412e-05 | 0.16759 | 0 |  |  | 2024 | 2020 | 2025 | 0.00066 | 0.000475 | 0.000512 | 1.5855 | 0 |  |  | 2024 | 2020 | 2025 | 0.000141 | 0.000104 | 0.0001114 | 0.34497 | 0 |  |  | 2024 | 2020 | 2025 | 2.75 | 1.4 | 1.67 | 5171.489 | 0 |  |  | 2024 | 2020 | 2025 | 9.77 | 8 | 8.354 | 25869.8318 | 0
EP | 11.4872 | PO43--ækv |  |  | 2025 | 2025 | 2030 | 0.135 | 0.047 | 0.135 | 418.0545 | 0 |  |  | 2025 | 2025 | 2030 | 5.01e-05 | 3.33e-05 | 5.01e-05 | 0.15514 | 0 |  |  | 2025 | 2025 | 2030 | 0.000475 | 0.00032 | 0.000475 | 1.4709 | 0 |  |  | 2025 | 2025 | 2030 | 0.000104 | 7.17e-05 | 0.000104 | 0.32206 | 0 |  |  | 2025 | 2025 | 2030 | 1.4 | 0.472 | 1.4 | 4335.38 | 0 |  |  | 2025 | 2025 | 2030 | 8 | 6.581 | 8 | 24773.6 | 0
ADPf | 115630.778 | MJ |  |  | 2026 | 2025 | 2030 | 0.135 | 0.047 | 0.1174 | 363.5526 | 0 |  |  | 2026 | 2025 | 2030 | 5.01e-05 | 3.33e-05 | 4.674e-05 | 0.14474 | 0 |  |  | 2026 | 2025 | 2030 | 0.000475 | 0.00032 | 0.000444 | 1.3749 | 0 |  |  | 2026 | 2025 | 2030 | 0.000104 | 7.17e-05 | 9.754e-05 | 0.30205 | 0 |  |  | 2026 | 2025 | 2030 | 1.4 | 0.472 | 1.2144 | 3760.6325 | 0 |  |  | 2026 | 2025 | 2030 | 8 | 6.581 | 7.7162 | 23894.7565 | 0
Petot | 1045647.2055 | MJ |  |  | 2027 | 2025 | 2030 | 0.135 | 0.047 | 0.0998 | 309.0507 | 0 |  |  | 2027 | 2025 | 2030 | 5.01e-05 | 3.33e-05 | 4.338e-05 | 0.13433 | 0 |  |  | 2027 | 2025 | 2030 | 0.000475 | 0.00032 | 0.000413 | 1.2789 | 0 |  |  | 2027 | 2025 | 2030 | 0.000104 | 7.17e-05 | 9.108e-05 | 0.28205 | 0 |  |  | 2027 | 2025 | 2030 | 1.4 | 0.472 | 1.0288 | 3185.885 | 0 |  |  | 2027 | 2025 | 2030 | 8 | 6.581 | 7.4324 | 23015.9131 | 0
[5 empty] | 2028 | 2025 | 2030 | 0.135 | 0.047 | 0.0822 | 254.5487 | 0 |  |  | 2028 | 2025 | 2030 | 5.01e-05 | 3.33e-05 | 4.002e-05 | 0.12393 | 0 |  |  | 2028 | 2025 | 2030 | 0.000475 | 0.00032 | 0.000382 | 1.1829 | 0 |  |  | 2028 | 2025 | 2030 | 0.000104 | 7.17e-05 | 8.462e-05 | 0.26204 | 0 |  |  | 2028 | 2025 | 2030 | 1.4 | 0.472 | 0.8432 | 2611.1374 | 0 |  |  | 2028 | 2025 | 2030 | 8 | 6.581 | 7.1486 | 22137.0696 | 0
[5 empty] | 2029 | 2025 | 2030 | 0.135 | 0.047 | 0.0646 | 200.0468 | 0 |  |  | 2029 | 2025 | 2030 | 5.01e-05 | 3.33e-05 | 3.666e-05 | 0.11353 | 0 |  |  | 2029 | 2025 | 2030 | 0.000475 | 0.00032 | 0.000351 | 1.0869 | 0 |  |  | 2029 | 2025 | 2030 | 0.000104 | 7.17e-05 | 7.816e-05 | 0.24204 | 0 |  |  | 2029 | 2025 | 2030 | 1.4 | 0.472 | 0.6576 | 2036.3899 | 0 |  |  | 2029 | 2025 | 2030 | 8 | 6.581 | 6.8648 | 21258.2262 | 0
[5 empty] | 2030 | 2030 | 2035 | 0.047 | 0.0414 | 0.047 | 145.5449 | 0 |  |  | 2030 | 2030 | 2035 | 3.33e-05 | 2.9e-05 | 3.33e-05 | 0.10312 | 0 |  |  | 2030 | 2030 | 2035 | 0.00032 | 0.000283 | 0.00032 | 0.99094 | 0 |  |  | 2030 | 2030 | 2035 | 7.17e-05 | 6.34e-05 | 7.17e-05 | 0.22203 | 0 |  |  | 2030 | 2030 | 2035 | 0.472 | 0.41 | 0.472 | 1461.6424 | 0 |  |  | 2030 | 2030 | 2035 | 6.581 | 6.276 | 6.581 | 20379.3827 | 0
[5 empty] | 2031 | 2030 | 2035 | 0.047 | 0.0414 | 0.04588 | 142.0766 | 0 |  |  | 2031 | 2030 | 2035 | 3.33e-05 | 2.9e-05 | 3.244e-05 | 0.10046 | 0 |  |  | 2031 | 2030 | 2035 | 0.00032 | 0.000283 | 0.0003126 | 0.96803 | 0 |  |  | 2031 | 2030 | 2035 | 7.17e-05 | 6.34e-05 | 7.004e-05 | 0.21689 | 0 |  |  | 2031 | 2030 | 2035 | 0.472 | 0.41 | 0.4596 | 1423.2433 | 0 |  |  | 2031 | 2030 | 2035 | 6.581 | 6.276 | 6.52 | 20190.484 | 0
[5 empty] | 2032 | 2030 | 2035 | 0.047 | 0.0414 | 0.04476 | 138.6083 | 0 |  |  | 2032 | 2030 | 2035 | 3.33e-05 | 2.9e-05 | 3.158e-05 | 0.097794 | 0 |  |  | 2032 | 2030 | 2035 | 0.00032 | 0.000283 | 0.0003052 | 0.94511 | 0 |  |  | 2032 | 2030 | 2035 | 7.17e-05 | 6.34e-05 | 6.838e-05 | 0.21175 | 0 |  |  | 2032 | 2030 | 2035 | 0.472 | 0.41 | 0.4472 | 1384.8442 | 0 |  |  | 2032 | 2030 | 2035 | 6.581 | 6.276 | 6.459 | 20001.5853 | 0
[5 empty] | 2033 | 2030 | 2035 | 0.047 | 0.0414 | 0.04364 | 135.14 | 0 |  |  | 2033 | 2030 | 2035 | 3.33e-05 | 2.9e-05 | 3.072e-05 | 0.095131 | 0 |  |  | 2033 | 2030 | 2035 | 0.00032 | 0.000283 | 0.0002978 | 0.9222 | 0 |  |  | 2033 | 2030 | 2035 | 7.17e-05 | 6.34e-05 | 6.672e-05 | 0.20661 | 0 |  |  | 2033 | 2030 | 2035 | 0.472 | 0.41 | 0.4348 | 1346.4452 | 0 |  |  | 2033 | 2030 | 2035 | 6.581 | 6.276 | 6.398 | 19812.6866 | 0
[5 empty] | 2034 | 2030 | 2035 | 0.047 | 0.0414 | 0.04252 | 131.6717 | 0 |  |  | 2034 | 2030 | 2035 | 3.33e-05 | 2.9e-05 | 2.986e-05 | 0.092467 | 0 |  |  | 2034 | 2030 | 2035 | 0.00032 | 0.000283 | 0.0002904 | 0.89928 | 0 |  |  | 2034 | 2030 | 2035 | 7.17e-05 | 6.34e-05 | 6.506e-05 | 0.20147 | 0 |  |  | 2034 | 2030 | 2035 | 0.472 | 0.41 | 0.4224 | 1308.0461 | 0 |  |  | 2034 | 2030 | 2035 | 6.581 | 6.276 | 6.337 | 19623.7879 | 0
[5 empty] | 2035 | 2035 | 2040 | 0.0414 | 0.0403 | 0.0414 | 128.2034 | 0 |  |  | 2035 | 2035 | 2040 | 2.9e-05 | 2.73e-05 | 2.9e-05 | 0.089804 | 0 |  |  | 2035 | 2035 | 2040 | 0.000283 | 0.000268 | 0.000283 | 0.87637 | 0 |  |  | 2035 | 2035 | 2040 | 6.34e-05 | 6.03e-05 | 6.34e-05 | 0.19633 | 0 |  |  | 2035 | 2035 | 2040 | 0.41 | 0.406 | 0.41 | 1269.647 | 0 |  |  | 2035 | 2035 | 2040 | 6.276 | 6.151 | 6.276 | 19434.8892 | 0
[5 empty] | 2036 | 2035 | 2040 | 0.0414 | 0.0403 | 0.04118 | 127.5221 | 0 |  |  | 2036 | 2035 | 2040 | 2.9e-05 | 2.73e-05 | 2.866e-05 | 0.088751 | 0 |  |  | 2036 | 2035 | 2040 | 0.000283 | 0.000268 | 0.00028 | 0.86708 | 0 |  |  | 2036 | 2035 | 2040 | 6.34e-05 | 6.03e-05 | 6.278e-05 | 0.19441 | 0 |  |  | 2036 | 2035 | 2040 | 0.41 | 0.406 | 0.4092 | 1267.1696 | 0 |  |  | 2036 | 2035 | 2040 | 6.276 | 6.151 | 6.251 | 19357.4717 | 0
[5 empty] | 2037 | 2035 | 2040 | 0.0414 | 0.0403 | 0.04096 | 126.8408 | 0 |  |  | 2037 | 2035 | 2040 | 2.9e-05 | 2.73e-05 | 2.832e-05 | 0.087699 | 0 |  |  | 2037 | 2035 | 2040 | 0.000283 | 0.000268 | 0.000277 | 0.85779 | 0 |  |  | 2037 | 2035 | 2040 | 6.34e-05 | 6.03e-05 | 6.216e-05 | 0.19249 | 0 |  |  | 2037 | 2035 | 2040 | 0.41 | 0.406 | 0.4084 | 1264.6923 | 0 |  |  | 2037 | 2035 | 2040 | 6.276 | 6.151 | 6.226 | 19280.0542 | 0
[5 empty] | 2038 | 2035 | 2040 | 0.0414 | 0.0403 | 0.04074 | 126.1596 | 0 |  |  | 2038 | 2035 | 2040 | 2.9e-05 | 2.73e-05 | 2.798e-05 | 0.086646 | 0 |  |  | 2038 | 2035 | 2040 | 0.000283 | 0.000268 | 0.000274 | 0.8485 | 0 |  |  | 2038 | 2035 | 2040 | 6.34e-05 | 6.03e-05 | 6.154e-05 | 0.19057 | 0 |  |  | 2038 | 2035 | 2040 | 0.41 | 0.406 | 0.4076 | 1262.2149 | 0 |  |  | 2038 | 2035 | 2040 | 6.276 | 6.151 | 6.201 | 19202.6367 | 0
[5 empty] | 2039 | 2035 | 2040 | 0.0414 | 0.0403 | 0.04052 | 125.4783 | 0 |  |  | 2039 | 2035 | 2040 | 2.9e-05 | 2.73e-05 | 2.764e-05 | 0.085593 | 0 |  |  | 2039 | 2035 | 2040 | 0.000283 | 0.000268 | 0.000271 | 0.83921 | 0 |  |  | 2039 | 2035 | 2040 | 6.34e-05 | 6.03e-05 | 6.092e-05 | 0.18865 | 0 |  |  | 2039 | 2035 | 2040 | 0.41 | 0.406 | 0.4068 | 1259.7376 | 0 |  |  | 2039 | 2035 | 2040 | 6.276 | 6.151 | 6.176 | 19125.2192 | 0
[5 empty] | 2040 | 2040 | 2040 | 0.0403 | 0.0403 | 0.0403 | 124.797 | 0 |  |  | 2040 | 2040 | 2040 | 2.73e-05 | 2.73e-05 | 2.73e-05 | 0.08454 | 0 |  |  | 2040 | 2040 | 2040 | 0.000268 | 0.000268 | 0.000268 | 0.82992 | 0 |  |  | 2040 | 2040 | 2040 | 6.03e-05 | 6.03e-05 | 6.03e-05 | 0.18673 | 0 |  |  | 2040 | 2040 | 2040 | 0.406 | 0.406 | 0.406 | 1257.2602 | 0 |  |  | 2040 | 2040 | 2040 | 6.151 | 6.151 | 6.151 | 19047.8017 | 0
[5 empty] | 2041 | 2040 | 2040 | 0.0403 | 0.0403 | 0.0403 | 124.797 | 0 |  |  | 2041 | 2040 | 2040 | 2.73e-05 | 2.73e-05 | 2.73e-05 | 0.08454 | 0 |  |  | 2041 | 2040 | 2040 | 0.000268 | 0.000268 | 0.000268 | 0.82992 | 0 |  |  | 2041 | 2040 | 2040 | 6.03e-05 | 6.03e-05 | 6.03e-05 | 0.18673 | 0 |  |  | 2041 | 2040 | 2040 | 0.406 | 0.406 | 0.406 | 1257.2602 | 0 |  |  | 2041 | 2040 | 2040 | 6.151 | 6.151 | 6.151 | 19047.8017 | 0
[5 empty] | 2042 | 2040 | 2040 | 0.0403 | 0.0403 | 0.0403 | 124.797 | 0 |  |  | 2042 | 2040 | 2040 | 2.73e-05 | 2.73e-05 | 2.73e-05 | 0.08454 | 0 |  |  | 2042 | 2040 | 2040 | 0.000268 | 0.000268 | 0.000268 | 0.82992 | 0 |  |  | 2042 | 2040 | 2040 | 6.03e-05 | 6.03e-05 | 6.03e-05 | 0.18673 | 0 |  |  | 2042 | 2040 | 2040 | 0.406 | 0.406 | 0.406 | 1257.2602 | 0 |  |  | 2042 | 2040 | 2040 | 6.151 | 6.151 | 6.151 | 19047.8017 | 0
[5 empty] | 2043 | 2040 | 2040 | 0.0403 | 0.0403 | 0.0403 | 124.797 | 0 |  |  | 2043 | 2040 | 2040 | 2.73e-05 | 2.73e-05 | 2.73e-05 | 0.08454 | 0 |  |  | 2043 | 2040 | 2040 | 0.000268 | 0.000268 | 0.000268 | 0.82992 | 0 |  |  | 2043 | 2040 | 2040 | 6.03e-05 | 6.03e-05 | 6.03e-05 | 0.18673 | 0 |  |  | 2043 | 2040 | 2040 | 0.406 | 0.406 | 0.406 | 1257.2602 | 0 |  |  | 2043 | 2040 | 2040 | 6.151 | 6.151 | 6.151 | 19047.8017 | 0
[5 empty] | 2044 | 2040 | 2040 | 0.0403 | 0.0403 | 0.0403 | 124.797 | 0 |  |  | 2044 | 2040 | 2040 | 2.73e-05 | 2.73e-05 | 2.73e-05 | 0.08454 | 0 |  |  | 2044 | 2040 | 2040 | 0.000268 | 0.000268 | 0.000268 | 0.82992 | 0 |  |  | 2044 | 2040 | 2040 | 6.03e-05 | 6.03e-05 | 6.03e-05 | 0.18673 | 0 |  |  | 2044 | 2040 | 2040 | 0.406 | 0.406 | 0.406 | 1257.2602 | 0 |  |  | 2044 | 2040 | 2040 | 6.151 | 6.151 | 6.151 | 19047.8017 | 0
[5 empty] | 2045 | 2040 | 2040 | 0.0403 | 0.0403 | 0.0403 | 124.797 | 0 |  |  | 2045 | 2040 | 2040 | 2.73e-05 | 2.73e-05 | 2.73e-05 | 0.08454 | 0 |  |  | 2045 | 2040 | 2040 | 0.000268 | 0.000268 | 0.000268 | 0.82992 | 0 |  |  | 2045 | 2040 | 2040 | 6.03e-05 | 6.03e-05 | 6.03e-05 | 0.18673 | 0 |  |  | 2045 | 2040 | 2040 | 0.406 | 0.406 | 0.406 | 1257.2602 | 0 |  |  | 2045 | 2040 | 2040 | 6.151 | 6.151 | 6.151 | 19047.8017 | 0
[5 empty] | 2046 | 2040 | 2040 | 0.0403 | 0.0403 | 0.0403 | 124.797 | 0 |  |  | 2046 | 2040 | 2040 | 2.73e-05 | 2.73e-05 | 2.73e-05 | 0.08454 | 0 |  |  | 2046 | 2040 | 2040 | 0.000268 | 0.000268 | 0.000268 | 0.82992 | 0 |  |  | 2046 | 2040 | 2040 | 6.03e-05 | 6.03e-05 | 6.03e-05 | 0.18673 | 0 |  |  | 2046 | 2040 | 2040 | 0.406 | 0.406 | 0.406 | 1257.2602 | 0 |  |  | 2046 | 2040 | 2040 | 6.151 | 6.151 | 6.151 | 19047.8017 | 0
[5 empty] | 2047 | 2040 | 2040 | 0.0403 | 0.0403 | 0.0403 | 124.797 | 0 |  |  | 2047 | 2040 | 2040 | 2.73e-05 | 2.73e-05 | 2.73e-05 | 0.08454 | 0 |  |  | 2047 | 2040 | 2040 | 0.000268 | 0.000268 | 0.000268 | 0.82992 | 0 |  |  | 2047 | 2040 | 2040 | 6.03e-05 | 6.03e-05 | 6.03e-05 | 0.18673 | 0 |  |  | 2047 | 2040 | 2040 | 0.406 | 0.406 | 0.406 | 1257.2602 | 0 |  |  | 2047 | 2040 | 2040 | 6.151 | 6.151 | 6.151 | 19047.8017 | 0
[5 empty] | 2048 | 2040 | 2040 | 0.0403 | 0.0403 | 0.0403 | 124.797 | 0 |  |  | 2048 | 2040 | 2040 | 2.73e-05 | 2.73e-05 | 2.73e-05 | 0.08454 | 0 |  |  | 2048 | 2040 | 2040 | 0.000268 | 0.000268 | 0.000268 | 0.82992 | 0 |  |  | 2048 | 2040 | 2040 | 6.03e-05 | 6.03e-05 | 6.03e-05 | 0.18673 | 0 |  |  | 2048 | 2040 | 2040 | 0.406 | 0.406 | 0.406 | 1257.2602 | 0 |  |  | 2048 | 2040 | 2040 | 6.151 | 6.151 | 6.151 | 19047.8017 | 0
[5 empty] | 2049 | 2040 | 2040 | 0.0403 | 0.0403 | 0.0403 | 124.797 | 0 |  |  | 2049 | 2040 | 2040 | 2.73e-05 | 2.73e-05 | 2.73e-05 | 0.08454 | 0 |  |  | 2049 | 2040 | 2040 | 0.000268 | 0.000268 | 0.000268 | 0.82992 | 0 |  |  | 2049 | 2040 | 2040 | 6.03e-05 | 6.03e-05 | 6.03e-05 | 0.18673 | 0 |  |  | 2049 | 2040 | 2040 | 0.406 | 0.406 | 0.406 | 1257.2602 | 0 |  |  | 2049 | 2040 | 2040 | 6.151 | 6.151 | 6.151 | 19047.8017 | 0
[5 empty] | 2050 | 2040 | 2040 | 0.0403 | 0.0403 | 0.0403 | 124.797 | 0 |  |  | 2050 | 2040 | 2040 | 2.73e-05 | 2.73e-05 | 2.73e-05 | 0.08454 | 0 |  |  | 2050 | 2040 | 2040 | 0.000268 | 0.000268 | 0.000268 | 0.82992 | 0 |  |  | 2050 | 2040 | 2040 | 6.03e-05 | 6.03e-05 | 6.03e-05 | 0.18673 | 0 |  |  | 2050 | 2040 | 2040 | 0.406 | 0.406 | 0.406 | 1257.2602 | 0 |  |  | 2050 | 2040 | 2040 | 6.151 | 6.151 | 6.151 | 19047.8017 | 0
[5 empty] | 2051 | 2040 | 2040 | 0.0403 | 0.0403 | 0.0403 | 124.797 | 0 |  |  | 2051 | 2040 | 2040 | 2.73e-05 | 2.73e-05 | 2.73e-05 | 0.08454 | 0 |  |  | 2051 | 2040 | 2040 | 0.000268 | 0.000268 | 0.000268 | 0.82992 | 0 |  |  | 2051 | 2040 | 2040 | 6.03e-05 | 6.03e-05 | 6.03e-05 | 0.18673 | 0 |  |  | 2051 | 2040 | 2040 | 0.406 | 0.406 | 0.406 | 1257.2602 | 0 |  |  | 2051 | 2040 | 2040 | 6.151 | 6.151 | 6.151 | 19047.8017 | 0
[5 empty] | 2052 | 2040 | 2040 | 0.0403 | 0.0403 | 0.0403 | 124.797 | 0 |  |  | 2052 | 2040 | 2040 | 2.73e-05 | 2.73e-05 | 2.73e-05 | 0.08454 | 0 |  |  | 2052 | 2040 | 2040 | 0.000268 | 0.000268 | 0.000268 | 0.82992 | 0 |  |  | 2052 | 2040 | 2040 | 6.03e-05 | 6.03e-05 | 6.03e-05 | 0.18673 | 0 |  |  | 2052 | 2040 | 2040 | 0.406 | 0.406 | 0.406 | 1257.2602 | 0 |  |  | 2052 | 2040 | 2040 | 6.151 | 6.151 | 6.151 | 19047.8017 | 0
[5 empty] | 2053 | 2040 | 2040 | 0.0403 | 0.0403 | 0.0403 | 124.797 | 0 |  |  | 2053 | 2040 | 2040 | 2.73e-05 | 2.73e-05 | 2.73e-05 | 0.08454 | 0 |  |  | 2053 | 2040 | 2040 | 0.000268 | 0.000268 | 0.000268 | 0.82992 | 0 |  |  | 2053 | 2040 | 2040 | 6.03e-05 | 6.03e-05 | 6.03e-05 | 0.18673 | 0 |  |  | 2053 | 2040 | 2040 | 0.406 | 0.406 | 0.406 | 1257.2602 | 0 |  |  | 2053 | 2040 | 2040 | 6.151 | 6.151 | 6.151 | 19047.8017 | 0
[5 empty] | 2054 | 2040 | 2040 | 0.0403 | 0.0403 | 0.0403 | 124.797 | 0 |  |  | 2054 | 2040 | 2040 | 2.73e-05 | 2.73e-05 | 2.73e-05 | 0.08454 | 0 |  |  | 2054 | 2040 | 2040 | 0.000268 | 0.000268 | 0.000268 | 0.82992 | 0 |  |  | 2054 | 2040 | 2040 | 6.03e-05 | 6.03e-05 | 6.03e-05 | 0.18673 | 0 |  |  | 2054 | 2040 | 2040 | 0.406 | 0.406 | 0.406 | 1257.2602 | 0 |  |  | 2054 | 2040 | 2040 | 6.151 | 6.151 | 6.151 | 19047.8017 | 0
[5 empty] | 2055 | 2040 | 2040 | 0.0403 | 0.0403 | 0.0403 | 124.797 | 0 |  |  | 2055 | 2040 | 2040 | 2.73e-05 | 2.73e-05 | 2.73e-05 | 0.08454 | 0 |  |  | 2055 | 2040 | 2040 | 0.000268 | 0.000268 | 0.000268 | 0.82992 | 0 |  |  | 2055 | 2040 | 2040 | 6.03e-05 | 6.03e-05 | 6.03e-05 | 0.18673 | 0 |  |  | 2055 | 2040 | 2040 | 0.406 | 0.406 | 0.406 | 1257.2602 | 0 |  |  | 2055 | 2040 | 2040 | 6.151 | 6.151 | 6.151 | 19047.8017 | 0
[5 empty] | 2056 | 2040 | 2040 | 0.0403 | 0.0403 | 0.0403 | 124.797 | 0 |  |  | 2056 | 2040 | 2040 | 2.73e-05 | 2.73e-05 | 2.73e-05 | 0.08454 | 0 |  |  | 2056 | 2040 | 2040 | 0.000268 | 0.000268 | 0.000268 | 0.82992 | 0 |  |  | 2056 | 2040 | 2040 | 6.03e-05 | 6.03e-05 | 6.03e-05 | 0.18673 | 0 |  |  | 2056 | 2040 | 2040 | 0.406 | 0.406 | 0.406 | 1257.2602 | 0 |  |  | 2056 | 2040 | 2040 | 6.151 | 6.151 | 6.151 | 19047.8017 | 0
[5 empty] | 2057 | 2040 | 2040 | 0.0403 | 0.0403 | 0.0403 | 124.797 | 0 |  |  | 2057 | 2040 | 2040 | 2.73e-05 | 2.73e-05 | 2.73e-05 | 0.08454 | 0 |  |  | 2057 | 2040 | 2040 | 0.000268 | 0.000268 | 0.000268 | 0.82992 | 0 |  |  | 2057 | 2040 | 2040 | 6.03e-05 | 6.03e-05 | 6.03e-05 | 0.18673 | 0 |  |  | 2057 | 2040 | 2040 | 0.406 | 0.406 | 0.406 | 1257.2602 | 0 |  |  | 2057 | 2040 | 2040 | 6.151 | 6.151 | 6.151 | 19047.8017 | 0
[5 empty] | 2058 | 2040 | 2040 | 0.0403 | 0.0403 | 0.0403 | 124.797 | 0 |  |  | 2058 | 2040 | 2040 | 2.73e-05 | 2.73e-05 | 2.73e-05 | 0.08454 | 0 |  |  | 2058 | 2040 | 2040 | 0.000268 | 0.000268 | 0.000268 | 0.82992 | 0 |  |  | 2058 | 2040 | 2040 | 6.03e-05 | 6.03e-05 | 6.03e-05 | 0.18673 | 0 |  |  | 2058 | 2040 | 2040 | 0.406 | 0.406 | 0.406 | 1257.2602 | 0 |  |  | 2058 | 2040 | 2040 | 6.151 | 6.151 | 6.151 | 19047.8017 | 0
[5 empty] | 2059 | 2040 | 2040 | 0.0403 | 0.0403 | 0.0403 | 124.797 | 0 |  |  | 2059 | 2040 | 2040 | 2.73e-05 | 2.73e-05 | 2.73e-05 | 0.08454 | 0 |  |  | 2059 | 2040 | 2040 | 0.000268 | 0.000268 | 0.000268 | 0.82992 | 0 |  |  | 2059 | 2040 | 2040 | 6.03e-05 | 6.03e-05 | 6.03e-05 | 0.18673 | 0 |  |  | 2059 | 2040 | 2040 | 0.406 | 0.406 | 0.406 | 1257.2602 | 0 |  |  | 2059 | 2040 | 2040 | 6.151 | 6.151 | 6.151 | 19047.8017 | 0
[5 empty] | 2060 | 2040 | 2040 | 0.0403 | 0.0403 | 0.0403 | 124.797 | 0 |  |  | 2060 | 2040 | 2040 | 2.73e-05 | 2.73e-05 | 2.73e-05 | 0.08454 | 0 |  |  | 2060 | 2040 | 2040 | 0.000268 | 0.000268 | 0.000268 | 0.82992 | 0 |  |  | 2060 | 2040 | 2040 | 6.03e-05 | 6.03e-05 | 6.03e-05 | 0.18673 | 0 |  |  | 2060 | 2040 | 2040 | 0.406 | 0.406 | 0.406 | 1257.2602 | 0 |  |  | 2060 | 2040 | 2040 | 6.151 | 6.151 | 6.151 | 19047.8017 | 0
[5 empty] | 2061 | 2040 | 2040 | 0.0403 | 0.0403 | 0.0403 | 124.797 | 0 |  |  | 2061 | 2040 | 2040 | 2.73e-05 | 2.73e-05 | 2.73e-05 | 0.08454 | 0 |  |  | 2061 | 2040 | 2040 | 0.000268 | 0.000268 | 0.000268 | 0.82992 | 0 |  |  | 2061 | 2040 | 2040 | 6.03e-05 | 6.03e-05 | 6.03e-05 | 0.18673 | 0 |  |  | 2061 | 2040 | 2040 | 0.406 | 0.406 | 0.406 | 1257.2602 | 0 |  |  | 2061 | 2040 | 2040 | 6.151 | 6.151 | 6.151 | 19047.8017 | 0
[5 empty] | 2062 | 2040 | 2040 | 0.0403 | 0.0403 | 0.0403 | 124.797 | 0 |  |  | 2062 | 2040 | 2040 | 2.73e-05 | 2.73e-05 | 2.73e-05 | 0.08454 | 0 |  |  | 2062 | 2040 | 2040 | 0.000268 | 0.000268 | 0.000268 | 0.82992 | 0 |  |  | 2062 | 2040 | 2040 | 6.03e-05 | 6.03e-05 | 6.03e-05 | 0.18673 | 0 |  |  | 2062 | 2040 | 2040 | 0.406 | 0.406 | 0.406 | 1257.2602 | 0 |  |  | 2062 | 2040 | 2040 | 6.151 | 6.151 | 6.151 | 19047.8017 | 0
[5 empty] | 2063 | 2040 | 2040 | 0.0403 | 0.0403 | 0.0403 | 124.797 | 0 |  |  | 2063 | 2040 | 2040 | 2.73e-05 | 2.73e-05 | 2.73e-05 | 0.08454 | 0 |  |  | 2063 | 2040 | 2040 | 0.000268 | 0.000268 | 0.000268 | 0.82992 | 0 |  |  | 2063 | 2040 | 2040 | 6.03e-05 | 6.03e-05 | 6.03e-05 | 0.18673 | 0 |  |  | 2063 | 2040 | 2040 | 0.406 | 0.406 | 0.406 | 1257.2602 | 0 |  |  | 2063 | 2040 | 2040 | 6.151 | 6.151 | 6.151 | 19047.8017 | 0
[5 empty] | 2064 | 2040 | 2040 | 0.0403 | 0.0403 | 0.0403 | 124.797 | 0 |  |  | 2064 | 2040 | 2040 | 2.73e-05 | 2.73e-05 | 2.73e-05 | 0.08454 | 0 |  |  | 2064 | 2040 | 2040 | 0.000268 | 0.000268 | 0.000268 | 0.82992 | 0 |  |  | 2064 | 2040 | 2040 | 6.03e-05 | 6.03e-05 | 6.03e-05 | 0.18673 | 0 |  |  | 2064 | 2040 | 2040 | 0.406 | 0.406 | 0.406 | 1257.2602 | 0 |  |  | 2064 | 2040 | 2040 | 6.151 | 6.151 | 6.151 | 19047.8017 | 0
[5 empty] | 2065 | 2040 | 2040 | 0.0403 | 0.0403 | 0.0403 | 124.797 | 0 |  |  | 2065 | 2040 | 2040 | 2.73e-05 | 2.73e-05 | 2.73e-05 | 0.08454 | 0 |  |  | 2065 | 2040 | 2040 | 0.000268 | 0.000268 | 0.000268 | 0.82992 | 0 |  |  | 2065 | 2040 | 2040 | 6.03e-05 | 6.03e-05 | 6.03e-05 | 0.18673 | 0 |  |  | 2065 | 2040 | 2040 | 0.406 | 0.406 | 0.406 | 1257.2602 | 0 |  |  | 2065 | 2040 | 2040 | 6.151 | 6.151 | 6.151 | 19047.8017 | 0
[5 empty] | 2066 | 2040 | 2040 | 0.0403 | 0.0403 | 0.0403 | 124.797 | 0 |  |  | 2066 | 2040 | 2040 | 2.73e-05 | 2.73e-05 | 2.73e-05 | 0.08454 | 0 |  |  | 2066 | 2040 | 2040 | 0.000268 | 0.000268 | 0.000268 | 0.82992 | 0 |  |  | 2066 | 2040 | 2040 | 6.03e-05 | 6.03e-05 | 6.03e-05 | 0.18673 | 0 |  |  | 2066 | 2040 | 2040 | 0.406 | 0.406 | 0.406 | 1257.2602 | 0 |  |  | 2066 | 2040 | 2040 | 6.151 | 6.151 | 6.151 | 19047.8017 | 0
[5 empty] | 2067 | 2040 | 2040 | 0.0403 | 0.0403 | 0.0403 | 124.797 | 0 |  |  | 2067 | 2040 | 2040 | 2.73e-05 | 2.73e-05 | 2.73e-05 | 0.08454 | 0 |  |  | 2067 | 2040 | 2040 | 0.000268 | 0.000268 | 0.000268 | 0.82992 | 0 |  |  | 2067 | 2040 | 2040 | 6.03e-05 | 6.03e-05 | 6.03e-05 | 0.18673 | 0 |  |  | 2067 | 2040 | 2040 | 0.406 | 0.406 | 0.406 | 1257.2602 | 0 |  |  | 2067 | 2040 | 2040 | 6.151 | 6.151 | 6.151 | 19047.8017 | 0
[5 empty] | 2068 | 2040 | 2040 | 0.0403 | 0.0403 | 0.0403 | 124.797 | 0 |  |  | 2068 | 2040 | 2040 | 2.73e-05 | 2.73e-05 | 2.73e-05 | 0.08454 | 0 |  |  | 2068 | 2040 | 2040 | 0.000268 | 0.000268 | 0.000268 | 0.82992 | 0 |  |  | 2068 | 2040 | 2040 | 6.03e-05 | 6.03e-05 | 6.03e-05 | 0.18673 | 0 |  |  | 2068 | 2040 | 2040 | 0.406 | 0.406 | 0.406 | 1257.2602 | 0 |  |  | 2068 | 2040 | 2040 | 6.151 | 6.151 | 6.151 | 19047.8017 | 0
[5 empty] | 2069 | 2040 | 2040 | 0.0403 | 0.0403 | 0.0403 | 124.797 | 0 |  |  | 2069 | 2040 | 2040 | 2.73e-05 | 2.73e-05 | 2.73e-05 | 0.08454 | 0 |  |  | 2069 | 2040 | 2040 | 0.000268 | 0.000268 | 0.000268 | 0.82992 | 0 |  |  | 2069 | 2040 | 2040 | 6.03e-05 | 6.03e-05 | 6.03e-05 | 0.18673 | 0 |  |  | 2069 | 2040 | 2040 | 0.406 | 0.406 | 0.406 | 1257.2602 | 0 |  |  | 2069 | 2040 | 2040 | 6.151 | 6.151 | 6.151 | 19047.8017 | 0
[5 empty] | 2070 | 2040 | 2040 | 0.0403 | 0.0403 | 0.0403 | 124.797 | 0 |  |  | 2070 | 2040 | 2040 | 2.73e-05 | 2.73e-05 | 2.73e-05 | 0.08454 | 0 |  |  | 2070 | 2040 | 2040 | 0.000268 | 0.000268 | 0.000268 | 0.82992 | 0 |  |  | 2070 | 2040 | 2040 | 6.03e-05 | 6.03e-05 | 6.03e-05 | 0.18673 | 0 |  |  | 2070 | 2040 | 2040 | 0.406 | 0.406 | 0.406 | 1257.2602 | 0 |  |  | 2070 | 2040 | 2040 | 6.151 | 6.151 | 6.151 | 19047.8017 | 0
[5 empty] | 2071 | 2040 | 2040 | 0.0403 | 0.0403 | 0.0403 | 124.797 | 0 |  |  | 2071 | 2040 | 2040 | 2.73e-05 | 2.73e-05 | 2.73e-05 | 0.08454 | 0 |  |  | 2071 | 2040 | 2040 | 0.000268 | 0.000268 | 0.000268 | 0.82992 | 0 |  |  | 2071 | 2040 | 2040 | 6.03e-05 | 6.03e-05 | 6.03e-05 | 0.18673 | 0 |  |  | 2071 | 2040 | 2040 | 0.406 | 0.406 | 0.406 | 1257.2602 | 0 |  |  | 2071 | 2040 | 2040 | 6.151 | 6.151 | 6.151 | 19047.8017 | 0
[5 empty] | 2072 | 2040 | 2040 | 0.0403 | 0.0403 | 0.0403 | 124.797 | 0 |  |  | 2072 | 2040 | 2040 | 2.73e-05 | 2.73e-05 | 2.73e-05 | 0.08454 | 0 |  |  | 2072 | 2040 | 2040 | 0.000268 | 0.000268 | 0.000268 | 0.82992 | 0 |  |  | 2072 | 2040 | 2040 | 6.03e-05 | 6.03e-05 | 6.03e-05 | 0.18673 | 0 |  |  | 2072 | 2040 | 2040 | 0.406 | 0.406 | 0.406 | 1257.2602 | 0 |  |  | 2072 | 2040 | 2040 | 6.151 | 6.151 | 6.151 | 19047.8017 | 0
[5 empty] | 2073 | 2040 | 2040 | 0.0403 | 0.0403 | 0.0403 | 124.797 | 0 |  |  | 2073 | 2040 | 2040 | 2.73e-05 | 2.73e-05 | 2.73e-05 | 0.08454 | 0 |  |  | 2073 | 2040 | 2040 | 0.000268 | 0.000268 | 0.000268 | 0.82992 | 0 |  |  | 2073 | 2040 | 2040 | 6.03e-05 | 6.03e-05 | 6.03e-05 | 0.18673 | 0 |  |  | 2073 | 2040 | 2040 | 0.406 | 0.406 | 0.406 | 1257.2602 | 0 |  |  | 2073 | 2040 | 2040 | 6.151 | 6.151 | 6.151 | 19047.8017 | 0
[5 empty] | 2074 | 2040 | 2040 | 0.0403 | 0.0403 | 0.0403 | 124.797 | 0 |  |  | 2074 | 2040 | 2040 | 2.73e-05 | 2.73e-05 | 2.73e-05 | 0.08454 | 0 |  |  | 2074 | 2040 | 2040 | 0.000268 | 0.000268 | 0.000268 | 0.82992 | 0 |  |  | 2074 | 2040 | 2040 | 6.03e-05 | 6.03e-05 | 6.03e-05 | 0.18673 | 0 |  |  | 2074 | 2040 | 2040 | 0.406 | 0.406 | 0.406 | 1257.2602 | 0 |  |  | 2074 | 2040 | 2040 | 6.151 | 6.151 | 6.151 | 19047.8017 | 0
[5 empty] | 2075 | 2040 | 2040 | 0.0403 | 0.0403 | 0.0403 | 124.797 | 0 |  |  | 2075 | 2040 | 2040 | 2.73e-05 | 2.73e-05 | 2.73e-05 | 0.08454 | 0 |  |  | 2075 | 2040 | 2040 | 0.000268 | 0.000268 | 0.000268 | 0.82992 | 0 |  |  | 2075 | 2040 | 2040 | 6.03e-05 | 6.03e-05 | 6.03e-05 | 0.18673 | 0 |  |  | 2075 | 2040 | 2040 | 0.406 | 0.406 | 0.406 | 1257.2602 | 0 |  |  | 2075 | 2040 | 2040 | 6.151 | 6.151 | 6.151 | 19047.8017 | 0
[5 empty] | 2076 | 2040 | 2040 | 0.0403 | 0.0403 | 0.0403 | 124.797 | 0 |  |  | 2076 | 2040 | 2040 | 2.73e-05 | 2.73e-05 | 2.73e-05 | 0.08454 | 0 |  |  | 2076 | 2040 | 2040 | 0.000268 | 0.000268 | 0.000268 | 0.82992 | 0 |  |  | 2076 | 2040 | 2040 | 6.03e-05 | 6.03e-05 | 6.03e-05 | 0.18673 | 0 |  |  | 2076 | 2040 | 2040 | 0.406 | 0.406 | 0.406 | 1257.2602 | 0 |  |  | 2076 | 2040 | 2040 | 6.151 | 6.151 | 6.151 | 19047.8017 | 0
[5 empty] | 2077 | 2040 | 2040 | 0.0403 | 0.0403 | 0.0403 | 124.797 | 0 |  |  | 2077 | 2040 | 2040 | 2.73e-05 | 2.73e-05 | 2.73e-05 | 0.08454 | 0 |  |  | 2077 | 2040 | 2040 | 0.000268 | 0.000268 | 0.000268 | 0.82992 | 0 |  |  | 2077 | 2040 | 2040 | 6.03e-05 | 6.03e-05 | 6.03e-05 | 0.18673 | 0 |  |  | 2077 | 2040 | 2040 | 0.406 | 0.406 | 0.406 | 1257.2602 | 0 |  |  | 2077 | 2040 | 2040 | 6.151 | 6.151 | 6.151 | 19047.8017 | 0
[5 empty] | 2078 | 2040 | 2040 | 0.0403 | 0.0403 | 0.0403 | 124.797 | 0 |  |  | 2078 | 2040 | 2040 | 2.73e-05 | 2.73e-05 | 2.73e-05 | 0.08454 | 0 |  |  | 2078 | 2040 | 2040 | 0.000268 | 0.000268 | 0.000268 | 0.82992 | 0 |  |  | 2078 | 2040 | 2040 | 6.03e-05 | 6.03e-05 | 6.03e-05 | 0.18673 | 0 |  |  | 2078 | 2040 | 2040 | 0.406 | 0.406 | 0.406 | 1257.2602 | 0 |  |  | 2078 | 2040 | 2040 | 6.151 | 6.151 | 6.151 | 19047.8017 | 0
[5 empty] | 2079 | 2040 | 2040 | 0.0403 | 0.0403 | 0.0403 | 124.797 | 0 |  |  | 2079 | 2040 | 2040 | 2.73e-05 | 2.73e-05 | 2.73e-05 | 0.08454 | 0 |  |  | 2079 | 2040 | 2040 | 0.000268 | 0.000268 | 0.000268 | 0.82992 | 0 |  |  | 2079 | 2040 | 2040 | 6.03e-05 | 6.03e-05 | 6.03e-05 | 0.18673 | 0 |  |  | 2079 | 2040 | 2040 | 0.406 | 0.406 | 0.406 | 1257.2602 | 0 |  |  | 2079 | 2040 | 2040 | 6.151 | 6.151 | 6.151 | 19047.8017 | 0
[5 empty] | 2080 | 2040 | 2040 | 0.0403 | 0.0403 | 0.0403 | 124.797 | 0 |  |  | 2080 | 2040 | 2040 | 2.73e-05 | 2.73e-05 | 2.73e-05 | 0.08454 | 0 |  |  | 2080 | 2040 | 2040 | 0.000268 | 0.000268 | 0.000268 | 0.82992 | 0 |  |  | 2080 | 2040 | 2040 | 6.03e-05 | 6.03e-05 | 6.03e-05 | 0.18673 | 0 |  |  | 2080 | 2040 | 2040 | 0.406 | 0.406 | 0.406 | 1257.2602 | 0 |  |  | 2080 | 2040 | 2040 | 6.151 | 6.151 | 6.151 | 19047.8017 | 0
[5 empty] | 2081 | 2040 | 2040 | 0.0403 | 0.0403 | 0.0403 | 124.797 | 0 |  |  | 2081 | 2040 | 2040 | 2.73e-05 | 2.73e-05 | 2.73e-05 | 0.08454 | 0 |  |  | 2081 | 2040 | 2040 | 0.000268 | 0.000268 | 0.000268 | 0.82992 | 0 |  |  | 2081 | 2040 | 2040 | 6.03e-05 | 6.03e-05 | 6.03e-05 | 0.18673 | 0 |  |  | 2081 | 2040 | 2040 | 0.406 | 0.406 | 0.406 | 1257.2602 | 0 |  |  | 2081 | 2040 | 2040 | 6.151 | 6.151 | 6.151 | 19047.8017 | 0
[5 empty] | 2082 | 2040 | 2040 | 0.0403 | 0.0403 | 0.0403 | 124.797 | 0 |  |  | 2082 | 2040 | 2040 | 2.73e-05 | 2.73e-05 | 2.73e-05 | 0.08454 | 0 |  |  | 2082 | 2040 | 2040 | 0.000268 | 0.000268 | 0.000268 | 0.82992 | 0 |  |  | 2082 | 2040 | 2040 | 6.03e-05 | 6.03e-05 | 6.03e-05 | 0.18673 | 0 |  |  | 2082 | 2040 | 2040 | 0.406 | 0.406 | 0.406 | 1257.2602 | 0 |  |  | 2082 | 2040 | 2040 | 6.151 | 6.151 | 6.151 | 19047.8017 | 0
[5 empty] | 2083 | 2040 | 2040 | 0.0403 | 0.0403 | 0.0403 | 124.797 | 0 |  |  | 2083 | 2040 | 2040 | 2.73e-05 | 2.73e-05 | 2.73e-05 | 0.08454 | 0 |  |  | 2083 | 2040 | 2040 | 0.000268 | 0.000268 | 0.000268 | 0.82992 | 0 |  |  | 2083 | 2040 | 2040 | 6.03e-05 | 6.03e-05 | 6.03e-05 | 0.18673 | 0 |  |  | 2083 | 2040 | 2040 | 0.406 | 0.406 | 0.406 | 1257.2602 | 0 |  |  | 2083 | 2040 | 2040 | 6.151 | 6.151 | 6.151 | 19047.8017 | 0
[5 empty] | 2084 | 2040 | 2040 | 0.0403 | 0.0403 | 0.0403 | 124.797 | 0 |  |  | 2084 | 2040 | 2040 | 2.73e-05 | 2.73e-05 | 2.73e-05 | 0.08454 | 0 |  |  | 2084 | 2040 | 2040 | 0.000268 | 0.000268 | 0.000268 | 0.82992 | 0 |  |  | 2084 | 2040 | 2040 | 6.03e-05 | 6.03e-05 | 6.03e-05 | 0.18673 | 0 |  |  | 2084 | 2040 | 2040 | 0.406 | 0.406 | 0.406 | 1257.2602 | 0 |  |  | 2084 | 2040 | 2040 | 6.151 | 6.151 | 6.151 | 19047.8017 | 0
[5 empty] | 2085 | 2040 | 2040 | 0.0403 | 0.0403 | 0.0403 | 124.797 | 0 |  |  | 2085 | 2040 | 2040 | 2.73e-05 | 2.73e-05 | 2.73e-05 | 0.08454 | 0 |  |  | 2085 | 2040 | 2040 | 0.000268 | 0.000268 | 0.000268 | 0.82992 | 0 |  |  | 2085 | 2040 | 2040 | 6.03e-05 | 6.03e-05 | 6.03e-05 | 0.18673 | 0 |  |  | 2085 | 2040 | 2040 | 0.406 | 0.406 | 0.406 | 1257.2602 | 0 |  |  | 2085 | 2040 | 2040 | 6.151 | 6.151 | 6.151 | 19047.8017 | 0
[5 empty] | 2086 | 2040 | 2040 | 0.0403 | 0.0403 | 0.0403 | 124.797 | 0 |  |  | 2086 | 2040 | 2040 | 2.73e-05 | 2.73e-05 | 2.73e-05 | 0.08454 | 0 |  |  | 2086 | 2040 | 2040 | 0.000268 | 0.000268 | 0.000268 | 0.82992 | 0 |  |  | 2086 | 2040 | 2040 | 6.03e-05 | 6.03e-05 | 6.03e-05 | 0.18673 | 0 |  |  | 2086 | 2040 | 2040 | 0.406 | 0.406 | 0.406 | 1257.2602 | 0 |  |  | 2086 | 2040 | 2040 | 6.151 | 6.151 | 6.151 | 19047.8017 | 0
[5 empty] | 2087 | 2040 | 2040 | 0.0403 | 0.0403 | 0.0403 | 124.797 | 0 |  |  | 2087 | 2040 | 2040 | 2.73e-05 | 2.73e-05 | 2.73e-05 | 0.08454 | 0 |  |  | 2087 | 2040 | 2040 | 0.000268 | 0.000268 | 0.000268 | 0.82992 | 0 |  |  | 2087 | 2040 | 2040 | 6.03e-05 | 6.03e-05 | 6.03e-05 | 0.18673 | 0 |  |  | 2087 | 2040 | 2040 | 0.406 | 0.406 | 0.406 | 1257.2602 | 0 |  |  | 2087 | 2040 | 2040 | 6.151 | 6.151 | 6.151 | 19047.8017 | 0
[5 empty] | 2088 | 2040 | 2040 | 0.0403 | 0.0403 | 0.0403 | 124.797 | 0 |  |  | 2088 | 2040 | 2040 | 2.73e-05 | 2.73e-05 | 2.73e-05 | 0.08454 | 0 |  |  | 2088 | 2040 | 2040 | 0.000268 | 0.000268 | 0.000268 | 0.82992 | 0 |  |  | 2088 | 2040 | 2040 | 6.03e-05 | 6.03e-05 | 6.03e-05 | 0.18673 | 0 |  |  | 2088 | 2040 | 2040 | 0.406 | 0.406 | 0.406 | 1257.2602 | 0 |  |  | 2088 | 2040 | 2040 | 6.151 | 6.151 | 6.151 | 19047.8017 | 0
[5 empty] | 2089 | 2040 | 2040 | 0.0403 | 0.0403 | 0.0403 | 124.797 | 0 |  |  | 2089 | 2040 | 2040 | 2.73e-05 | 2.73e-05 | 2.73e-05 | 0.08454 | 0 |  |  | 2089 | 2040 | 2040 | 0.000268 | 0.000268 | 0.000268 | 0.82992 | 0 |  |  | 2089 | 2040 | 2040 | 6.03e-05 | 6.03e-05 | 6.03e-05 | 0.18673 | 0 |  |  | 2089 | 2040 | 2040 | 0.406 | 0.406 | 0.406 | 1257.2602 | 0 |  |  | 2089 | 2040 | 2040 | 6.151 | 6.151 | 6.151 | 19047.8017 | 0
[5 empty] | 2090 | 2040 | 2040 | 0.0403 | 0.0403 | 0.0403 | 124.797 | 0 |  |  | 2090 | 2040 | 2040 | 2.73e-05 | 2.73e-05 | 2.73e-05 | 0.08454 | 0 |  |  | 2090 | 2040 | 2040 | 0.000268 | 0.000268 | 0.000268 | 0.82992 | 0 |  |  | 2090 | 2040 | 2040 | 6.03e-05 | 6.03e-05 | 6.03e-05 | 0.18673 | 0 |  |  | 2090 | 2040 | 2040 | 0.406 | 0.406 | 0.406 | 1257.2602 | 0 |  |  | 2090 | 2040 | 2040 | 6.151 | 6.151 | 6.151 | 19047.8017 | 0
[5 empty] | 2091 | 2040 | 2040 | 0.0403 | 0.0403 | 0.0403 | 124.797 | 0 |  |  | 2091 | 2040 | 2040 | 2.73e-05 | 2.73e-05 | 2.73e-05 | 0.08454 | 0 |  |  | 2091 | 2040 | 2040 | 0.000268 | 0.000268 | 0.000268 | 0.82992 | 0 |  |  | 2091 | 2040 | 2040 | 6.03e-05 | 6.03e-05 | 6.03e-05 | 0.18673 | 0 |  |  | 2091 | 2040 | 2040 | 0.406 | 0.406 | 0.406 | 1257.2602 | 0 |  |  | 2091 | 2040 | 2040 | 6.151 | 6.151 | 6.151 | 19047.8017 | 0
[5 empty] | 2092 | 2040 | 2040 | 0.0403 | 0.0403 | 0.0403 | 124.797 | 0 |  |  | 2092 | 2040 | 2040 | 2.73e-05 | 2.73e-05 | 2.73e-05 | 0.08454 | 0 |  |  | 2092 | 2040 | 2040 | 0.000268 | 0.000268 | 0.000268 | 0.82992 | 0 |  |  | 2092 | 2040 | 2040 | 6.03e-05 | 6.03e-05 | 6.03e-05 | 0.18673 | 0 |  |  | 2092 | 2040 | 2040 | 0.406 | 0.406 | 0.406 | 1257.2602 | 0 |  |  | 2092 | 2040 | 2040 | 6.151 | 6.151 | 6.151 | 19047.8017 | 0
[5 empty] | 2093 | 2040 | 2040 | 0.0403 | 0.0403 | 0.0403 | 124.797 | 0 |  |  | 2093 | 2040 | 2040 | 2.73e-05 | 2.73e-05 | 2.73e-05 | 0.08454 | 0 |  |  | 2093 | 2040 | 2040 | 0.000268 | 0.000268 | 0.000268 | 0.82992 | 0 |  |  | 2093 | 2040 | 2040 | 6.03e-05 | 6.03e-05 | 6.03e-05 | 0.18673 | 0 |  |  | 2093 | 2040 | 2040 | 0.406 | 0.406 | 0.406 | 1257.2602 | 0 |  |  | 2093 | 2040 | 2040 | 6.151 | 6.151 | 6.151 | 19047.8017 | 0
[5 empty] | 2094 | 2040 | 2040 | 0.0403 | 0.0403 | 0.0403 | 124.797 | 0 |  |  | 2094 | 2040 | 2040 | 2.73e-05 | 2.73e-05 | 2.73e-05 | 0.08454 | 0 |  |  | 2094 | 2040 | 2040 | 0.000268 | 0.000268 | 0.000268 | 0.82992 | 0 |  |  | 2094 | 2040 | 2040 | 6.03e-05 | 6.03e-05 | 6.03e-05 | 0.18673 | 0 |  |  | 2094 | 2040 | 2040 | 0.406 | 0.406 | 0.406 | 1257.2602 | 0 |  |  | 2094 | 2040 | 2040 | 6.151 | 6.151 | 6.151 | 19047.8017 | 0
[5 empty] | 2095 | 2040 | 2040 | 0.0403 | 0.0403 | 0.0403 | 124.797 | 0 |  |  | 2095 | 2040 | 2040 | 2.73e-05 | 2.73e-05 | 2.73e-05 | 0.08454 | 0 |  |  | 2095 | 2040 | 2040 | 0.000268 | 0.000268 | 0.000268 | 0.82992 | 0 |  |  | 2095 | 2040 | 2040 | 6.03e-05 | 6.03e-05 | 6.03e-05 | 0.18673 | 0 |  |  | 2095 | 2040 | 2040 | 0.406 | 0.406 | 0.406 | 1257.2602 | 0 |  |  | 2095 | 2040 | 2040 | 6.151 | 6.151 | 6.151 | 19047.8017 | 0
[5 empty] | 2096 | 2040 | 2040 | 0.0403 | 0.0403 | 0.0403 | 124.797 | 0 |  |  | 2096 | 2040 | 2040 | 2.73e-05 | 2.73e-05 | 2.73e-05 | 0.08454 | 0 |  |  | 2096 | 2040 | 2040 | 0.000268 | 0.000268 | 0.000268 | 0.82992 | 0 |  |  | 2096 | 2040 | 2040 | 6.03e-05 | 6.03e-05 | 6.03e-05 | 0.18673 | 0 |  |  | 2096 | 2040 | 2040 | 0.406 | 0.406 | 0.406 | 1257.2602 | 0 |  |  | 2096 | 2040 | 2040 | 6.151 | 6.151 | 6.151 | 19047.8017 | 0
[5 empty] | 2097 | 2040 | 2040 | 0.0403 | 0.0403 | 0.0403 | 124.797 | 0 |  |  | 2097 | 2040 | 2040 | 2.73e-05 | 2.73e-05 | 2.73e-05 | 0.08454 | 0 |  |  | 2097 | 2040 | 2040 | 0.000268 | 0.000268 | 0.000268 | 0.82992 | 0 |  |  | 2097 | 2040 | 2040 | 6.03e-05 | 6.03e-05 | 6.03e-05 | 0.18673 | 0 |  |  | 2097 | 2040 | 2040 | 0.406 | 0.406 | 0.406 | 1257.2602 | 0 |  |  | 2097 | 2040 | 2040 | 6.151 | 6.151 | 6.151 | 19047.8017 | 0
[5 empty] | 2098 | 2040 | 2040 | 0.0403 | 0.0403 | 0.0403 | 124.797 | 0 |  |  | 2098 | 2040 | 2040 | 2.73e-05 | 2.73e-05 | 2.73e-05 | 0.08454 | 0 |  |  | 2098 | 2040 | 2040 | 0.000268 | 0.000268 | 0.000268 | 0.82992 | 0 |  |  | 2098 | 2040 | 2040 | 6.03e-05 | 6.03e-05 | 6.03e-05 | 0.18673 | 0 |  |  | 2098 | 2040 | 2040 | 0.406 | 0.406 | 0.406 | 1257.2602 | 0 |  |  | 2098 | 2040 | 2040 | 6.151 | 6.151 | 6.151 | 19047.8017 | 0
[5 empty] | 2099 | 2040 | 2040 | 0.0403 | 0.0403 | 0.0403 | 124.797 | 0 |  |  | 2099 | 2040 | 2040 | 2.73e-05 | 2.73e-05 | 2.73e-05 | 0.08454 | 0 |  |  | 2099 | 2040 | 2040 | 0.000268 | 0.000268 | 0.000268 | 0.82992 | 0 |  |  | 2099 | 2040 | 2040 | 6.03e-05 | 6.03e-05 | 6.03e-05 | 0.18673 | 0 |  |  | 2099 | 2040 | 2040 | 0.406 | 0.406 | 0.406 | 1257.2602 | 0 |  |  | 2099 | 2040 | 2040 | 6.151 | 6.151 | 6.151 | 19047.8017 | 0
[5 empty] | 2100 | 2040 | 2040 | 0.0403 | 0.0403 | 0.0403 | 124.797 | 0 |  |  | 2100 | 2040 | 2040 | 2.73e-05 | 2.73e-05 | 2.73e-05 | 0.08454 | 0 |  |  | 2100 | 2040 | 2040 | 0.000268 | 0.000268 | 0.000268 | 0.82992 | 0 |  |  | 2100 | 2040 | 2040 | 6.03e-05 | 6.03e-05 | 6.03e-05 | 0.18673 | 0 |  |  | 2100 | 2040 | 2040 | 0.406 | 0.406 | 0.406 | 1257.2602 | 0 |  |  | 2100 | 2040 | 2040 | 6.151 | 6.151 | 6.151 | 19047.8017 | 0
[5 empty] | 2101 | 2040 | 2040 | 0.0403 | 0.0403 | 0.0403 | 124.797 | 0 |  |  | 2101 | 2040 | 2040 | 2.73e-05 | 2.73e-05 | 2.73e-05 | 0.08454 | 0 |  |  | 2101 | 2040 | 2040 | 0.000268 | 0.000268 | 0.000268 | 0.82992 | 0 |  |  | 2101 | 2040 | 2040 | 6.03e-05 | 6.03e-05 | 6.03e-05 | 0.18673 | 0 |  |  | 2101 | 2040 | 2040 | 0.406 | 0.406 | 0.406 | 1257.2602 | 0 |  |  | 2101 | 2040 | 2040 | 6.151 | 6.151 | 6.151 | 19047.8017 | 0
[5 empty] | 2102 | 2040 | 2040 | 0.0403 | 0.0403 | 0.0403 | 124.797 | 0 |  |  | 2102 | 2040 | 2040 | 2.73e-05 | 2.73e-05 | 2.73e-05 | 0.08454 | 0 |  |  | 2102 | 2040 | 2040 | 0.000268 | 0.000268 | 0.000268 | 0.82992 | 0 |  |  | 2102 | 2040 | 2040 | 6.03e-05 | 6.03e-05 | 6.03e-05 | 0.18673 | 0 |  |  | 2102 | 2040 | 2040 | 0.406 | 0.406 | 0.406 | 1257.2602 | 0 |  |  | 2102 | 2040 | 2040 | 6.151 | 6.151 | 6.151 | 19047.8017 | 0
[5 empty] | 2103 | 2040 | 2040 | 0.0403 | 0.0403 | 0.0403 | 124.797 | 0 |  |  | 2103 | 2040 | 2040 | 2.73e-05 | 2.73e-05 | 2.73e-05 | 0.08454 | 0 |  |  | 2103 | 2040 | 2040 | 0.000268 | 0.000268 | 0.000268 | 0.82992 | 0 |  |  | 2103 | 2040 | 2040 | 6.03e-05 | 6.03e-05 | 6.03e-05 | 0.18673 | 0 |  |  | 2103 | 2040 | 2040 | 0.406 | 0.406 | 0.406 | 1257.2602 | 0 |  |  | 2103 | 2040 | 2040 | 6.151 | 6.151 | 6.151 | 19047.8017 | 0
[5 empty] | 2104 | 2040 | 2040 | 0.0403 | 0.0403 | 0.0403 | 124.797 | 0 |  |  | 2104 | 2040 | 2040 | 2.73e-05 | 2.73e-05 | 2.73e-05 | 0.08454 | 0 |  |  | 2104 | 2040 | 2040 | 0.000268 | 0.000268 | 0.000268 | 0.82992 | 0 |  |  | 2104 | 2040 | 2040 | 6.03e-05 | 6.03e-05 | 6.03e-05 | 0.18673 | 0 |  |  | 2104 | 2040 | 2040 | 0.406 | 0.406 | 0.406 | 1257.2602 | 0 |  |  | 2104 | 2040 | 2040 | 6.151 | 6.151 | 6.151 | 19047.8017 | 0
[5 empty] | 2105 | 2040 | 2040 | 0.0403 | 0.0403 | 0.0403 | 124.797 | 0 |  |  | 2105 | 2040 | 2040 | 2.73e-05 | 2.73e-05 | 2.73e-05 | 0.08454 | 0 |  |  | 2105 | 2040 | 2040 | 0.000268 | 0.000268 | 0.000268 | 0.82992 | 0 |  |  | 2105 | 2040 | 2040 | 6.03e-05 | 6.03e-05 | 6.03e-05 | 0.18673 | 0 |  |  | 2105 | 2040 | 2040 | 0.406 | 0.406 | 0.406 | 1257.2602 | 0 |  |  | 2105 | 2040 | 2040 | 6.151 | 6.151 | 6.151 | 19047.8017 | 0
[5 empty] | 2106 | 2040 | 2040 | 0.0403 | 0.0403 | 0.0403 | 124.797 | 0 |  |  | 2106 | 2040 | 2040 | 2.73e-05 | 2.73e-05 | 2.73e-05 | 0.08454 | 0 |  |  | 2106 | 2040 | 2040 | 0.000268 | 0.000268 | 0.000268 | 0.82992 | 0 |  |  | 2106 | 2040 | 2040 | 6.03e-05 | 6.03e-05 | 6.03e-05 | 0.18673 | 0 |  |  | 2106 | 2040 | 2040 | 0.406 | 0.406 | 0.406 | 1257.2602 | 0 |  |  | 2106 | 2040 | 2040 | 6.151 | 6.151 | 6.151 | 19047.8017 | 0
[5 empty] | 2107 | 2040 | 2040 | 0.0403 | 0.0403 | 0.0403 | 124.797 | 0 |  |  | 2107 | 2040 | 2040 | 2.73e-05 | 2.73e-05 | 2.73e-05 | 0.08454 | 0 |  |  | 2107 | 2040 | 2040 | 0.000268 | 0.000268 | 0.000268 | 0.82992 | 0 |  |  | 2107 | 2040 | 2040 | 6.03e-05 | 6.03e-05 | 6.03e-05 | 0.18673 | 0 |  |  | 2107 | 2040 | 2040 | 0.406 | 0.406 | 0.406 | 1257.2602 | 0 |  |  | 2107 | 2040 | 2040 | 6.151 | 6.151 | 6.151 | 19047.8017 | 0
[5 empty] | 2108 | 2040 | 2040 | 0.0403 | 0.0403 | 0.0403 | 124.797 | 0 |  |  | 2108 | 2040 | 2040 | 2.73e-05 | 2.73e-05 | 2.73e-05 | 0.08454 | 0 |  |  | 2108 | 2040 | 2040 | 0.000268 | 0.000268 | 0.000268 | 0.82992 | 0 |  |  | 2108 | 2040 | 2040 | 6.03e-05 | 6.03e-05 | 6.03e-05 | 0.18673 | 0 |  |  | 2108 | 2040 | 2040 | 0.406 | 0.406 | 0.406 | 1257.2602 | 0 |  |  | 2108 | 2040 | 2040 | 6.151 | 6.151 | 6.151 | 19047.8017 | 0
[5 empty] | 2109 | 2040 | 2040 | 0.0403 | 0.0403 | 0.0403 | 124.797 | 0 |  |  | 2109 | 2040 | 2040 | 2.73e-05 | 2.73e-05 | 2.73e-05 | 0.08454 | 0 |  |  | 2109 | 2040 | 2040 | 0.000268 | 0.000268 | 0.000268 | 0.82992 | 0 |  |  | 2109 | 2040 | 2040 | 6.03e-05 | 6.03e-05 | 6.03e-05 | 0.18673 | 0 |  |  | 2109 | 2040 | 2040 | 0.406 | 0.406 | 0.406 | 1257.2602 | 0 |  |  | 2109 | 2040 | 2040 | 6.151 | 6.151 | 6.151 | 19047.8017 | 0
[5 empty] | 2110 | 2040 | 2040 | 0.0403 | 0.0403 | 0.0403 | 124.797 | 0 |  |  | 2110 | 2040 | 2040 | 2.73e-05 | 2.73e-05 | 2.73e-05 | 0.08454 | 0 |  |  | 2110 | 2040 | 2040 | 0.000268 | 0.000268 | 0.000268 | 0.82992 | 0 |  |  | 2110 | 2040 | 2040 | 6.03e-05 | 6.03e-05 | 6.03e-05 | 0.18673 | 0 |  |  | 2110 | 2040 | 2040 | 0.406 | 0.406 | 0.406 | 1257.2602 | 0 |  |  | 2110 | 2040 | 2040 | 6.151 | 6.151 | 6.151 | 19047.8017 | 0
[5 empty] | 2111 | 2040 | 2040 | 0.0403 | 0.0403 | 0.0403 | 124.797 | 0 |  |  | 2111 | 2040 | 2040 | 2.73e-05 | 2.73e-05 | 2.73e-05 | 0.08454 | 0 |  |  | 2111 | 2040 | 2040 | 0.000268 | 0.000268 | 0.000268 | 0.82992 | 0 |  |  | 2111 | 2040 | 2040 | 6.03e-05 | 6.03e-05 | 6.03e-05 | 0.18673 | 0 |  |  | 2111 | 2040 | 2040 | 0.406 | 0.406 | 0.406 | 1257.2602 | 0 |  |  | 2111 | 2040 | 2040 | 6.151 | 6.151 | 6.151 | 19047.8017 | 0
[5 empty] | 2112 | 2040 | 2040 | 0.0403 | 0.0403 | 0.0403 | 124.797 | 0 |  |  | 2112 | 2040 | 2040 | 2.73e-05 | 2.73e-05 | 2.73e-05 | 0.08454 | 0 |  |  | 2112 | 2040 | 2040 | 0.000268 | 0.000268 | 0.000268 | 0.82992 | 0 |  |  | 2112 | 2040 | 2040 | 6.03e-05 | 6.03e-05 | 6.03e-05 | 0.18673 | 0 |  |  | 2112 | 2040 | 2040 | 0.406 | 0.406 | 0.406 | 1257.2602 | 0 |  |  | 2112 | 2040 | 2040 | 6.151 | 6.151 | 6.151 | 19047.8017 | 0
[5 empty] | 2113 | 2040 | 2040 | 0.0403 | 0.0403 | 0.0403 | 124.797 | 0 |  |  | 2113 | 2040 | 2040 | 2.73e-05 | 2.73e-05 | 2.73e-05 | 0.08454 | 0 |  |  | 2113 | 2040 | 2040 | 0.000268 | 0.000268 | 0.000268 | 0.82992 | 0 |  |  | 2113 | 2040 | 2040 | 6.03e-05 | 6.03e-05 | 6.03e-05 | 0.18673 | 0 |  |  | 2113 | 2040 | 2040 | 0.406 | 0.406 | 0.406 | 1257.2602 | 0 |  |  | 2113 | 2040 | 2040 | 6.151 | 6.151 | 6.151 | 19047.8017 | 0
[5 empty] | 2114 | 2040 | 2040 | 0.0403 | 0.0403 | 0.0403 | 124.797 | 0 |  |  | 2114 | 2040 | 2040 | 2.73e-05 | 2.73e-05 | 2.73e-05 | 0.08454 | 0 |  |  | 2114 | 2040 | 2040 | 0.000268 | 0.000268 | 0.000268 | 0.82992 | 0 |  |  | 2114 | 2040 | 2040 | 6.03e-05 | 6.03e-05 | 6.03e-05 | 0.18673 | 0 |  |  | 2114 | 2040 | 2040 | 0.406 | 0.406 | 0.406 | 1257.2602 | 0 |  |  | 2114 | 2040 | 2040 | 6.151 | 6.151 | 6.151 | 19047.8017 | 0
[5 empty] | 2115 | 2040 | 2040 | 0.0403 | 0.0403 | 0.0403 | 124.797 | 0 |  |  | 2115 | 2040 | 2040 | 2.73e-05 | 2.73e-05 | 2.73e-05 | 0.08454 | 0 |  |  | 2115 | 2040 | 2040 | 0.000268 | 0.000268 | 0.000268 | 0.82992 | 0 |  |  | 2115 | 2040 | 2040 | 6.03e-05 | 6.03e-05 | 6.03e-05 | 0.18673 | 0 |  |  | 2115 | 2040 | 2040 | 0.406 | 0.406 | 0.406 | 1257.2602 | 0 |  |  | 2115 | 2040 | 2040 | 6.151 | 6.151 | 6.151 | 19047.8017 | 0
[5 empty] | 2116 | 2040 | 2040 | 0.0403 | 0.0403 | 0.0403 | 124.797 | 0 |  |  | 2116 | 2040 | 2040 | 2.73e-05 | 2.73e-05 | 2.73e-05 | 0.08454 | 0 |  |  | 2116 | 2040 | 2040 | 0.000268 | 0.000268 | 0.000268 | 0.82992 | 0 |  |  | 2116 | 2040 | 2040 | 6.03e-05 | 6.03e-05 | 6.03e-05 | 0.18673 | 0 |  |  | 2116 | 2040 | 2040 | 0.406 | 0.406 | 0.406 | 1257.2602 | 0 |  |  | 2116 | 2040 | 2040 | 6.151 | 6.151 | 6.151 | 19047.8017 | 0
[5 empty] | 2117 | 2040 | 2040 | 0.0403 | 0.0403 | 0.0403 | 124.797 | 0 |  |  | 2117 | 2040 | 2040 | 2.73e-05 | 2.73e-05 | 2.73e-05 | 0.08454 | 0 |  |  | 2117 | 2040 | 2040 | 0.000268 | 0.000268 | 0.000268 | 0.82992 | 0 |  |  | 2117 | 2040 | 2040 | 6.03e-05 | 6.03e-05 | 6.03e-05 | 0.18673 | 0 |  |  | 2117 | 2040 | 2040 | 0.406 | 0.406 | 0.406 | 1257.2602 | 0 |  |  | 2117 | 2040 | 2040 | 6.151 | 6.151 | 6.151 | 19047.8017 | 0
[5 empty] | 2118 | 2040 | 2040 | 0.0403 | 0.0403 | 0.0403 | 124.797 | 0 |  |  | 2118 | 2040 | 2040 | 2.73e-05 | 2.73e-05 | 2.73e-05 | 0.08454 | 0 |  |  | 2118 | 2040 | 2040 | 0.000268 | 0.000268 | 0.000268 | 0.82992 | 0 |  |  | 2118 | 2040 | 2040 | 6.03e-05 | 6.03e-05 | 6.03e-05 | 0.18673 | 0 |  |  | 2118 | 2040 | 2040 | 0.406 | 0.406 | 0.406 | 1257.2602 | 0 |  |  | 2118 | 2040 | 2040 | 6.151 | 6.151 | 6.151 | 19047.8017 | 0
[5 empty] | 2119 | 2040 | 2040 | 0.0403 | 0.0403 | 0.0403 | 124.797 | 0 |  |  | 2119 | 2040 | 2040 | 2.73e-05 | 2.73e-05 | 2.73e-05 | 0.08454 | 0 |  |  | 2119 | 2040 | 2040 | 0.000268 | 0.000268 | 0.000268 | 0.82992 | 0 |  |  | 2119 | 2040 | 2040 | 6.03e-05 | 6.03e-05 | 6.03e-05 | 0.18673 | 0 |  |  | 2119 | 2040 | 2040 | 0.406 | 0.406 | 0.406 | 1257.2602 | 0 |  |  | 2119 | 2040 | 2040 | 6.151 | 6.151 | 6.151 | 19047.8017 | 0
[5 empty] | 2120 | 2040 | 2040 | 0.0403 | 0.0403 | 0.0403 | 124.797 | 0 |  |  | 2120 | 2040 | 2040 | 2.73e-05 | 2.73e-05 | 2.73e-05 | 0.08454 | 0 |  |  | 2120 | 2040 | 2040 | 0.000268 | 0.000268 | 0.000268 | 0.82992 | 0 |  |  | 2120 | 2040 | 2040 | 6.03e-05 | 6.03e-05 | 6.03e-05 | 0.18673 | 0 |  |  | 2120 | 2040 | 2040 | 0.406 | 0.406 | 0.406 | 1257.2602 | 0 |  |  | 2120 | 2040 | 2040 | 6.151 | 6.151 | 6.151 | 19047.8017 | 0
[5 empty] | 2121 | 2040 | 2040 | 0.0403 | 0.0403 | 0.0403 | 124.797 | 0 |  |  | 2121 | 2040 | 2040 | 2.73e-05 | 2.73e-05 | 2.73e-05 | 0.08454 | 0 |  |  | 2121 | 2040 | 2040 | 0.000268 | 0.000268 | 0.000268 | 0.82992 | 0 |  |  | 2121 | 2040 | 2040 | 6.03e-05 | 6.03e-05 | 6.03e-05 | 0.18673 | 0 |  |  | 2121 | 2040 | 2040 | 0.406 | 0.406 | 0.406 | 1257.2602 | 0 |  |  | 2121 | 2040 | 2040 | 6.151 | 6.151 | 6.151 | 19047.8017 | 0
[5 empty] | 2122 | 2040 | 2040 | 0.0403 | 0.0403 | 0.0403 | 124.797 | 0 |  |  | 2122 | 2040 | 2040 | 2.73e-05 | 2.73e-05 | 2.73e-05 | 0.08454 | 0 |  |  | 2122 | 2040 | 2040 | 0.000268 | 0.000268 | 0.000268 | 0.82992 | 0 |  |  | 2122 | 2040 | 2040 | 6.03e-05 | 6.03e-05 | 6.03e-05 | 0.18673 | 0 |  |  | 2122 | 2040 | 2040 | 0.406 | 0.406 | 0.406 | 1257.2602 | 0 |  |  | 2122 | 2040 | 2040 | 6.151 | 6.151 | 6.151 | 19047.8017 | 0
[5 empty] | 2123 | 2040 | 2040 | 0.0403 | 0.0403 | 0.0403 | 124.797 | 0 |  |  | 2123 | 2040 | 2040 | 2.73e-05 | 2.73e-05 | 2.73e-05 | 0.08454 | 0 |  |  | 2123 | 2040 | 2040 | 0.000268 | 0.000268 | 0.000268 | 0.82992 | 0 |  |  | 2123 | 2040 | 2040 | 6.03e-05 | 6.03e-05 | 6.03e-05 | 0.18673 | 0 |  |  | 2123 | 2040 | 2040 | 0.406 | 0.406 | 0.406 | 1257.2602 | 0 |  |  | 2123 | 2040 | 2040 | 6.151 | 6.151 | 6.151 | 19047.8017 | 0
[5 empty] | 2124 | 2040 | 2040 | 0.0403 | 0.0403 | 0.0403 | 124.797 | 0 |  |  | 2124 | 2040 | 2040 | 2.73e-05 | 2.73e-05 | 2.73e-05 | 0.08454 | 0 |  |  | 2124 | 2040 | 2040 | 0.000268 | 0.000268 | 0.000268 | 0.82992 | 0 |  |  | 2124 | 2040 | 2040 | 6.03e-05 | 6.03e-05 | 6.03e-05 | 0.18673 | 0 |  |  | 2124 | 2040 | 2040 | 0.406 | 0.406 | 0.406 | 1257.2602 | 0 |  |  | 2124 | 2040 | 2040 | 6.151 | 6.151 | 6.151 | 19047.8017 | 0
[5 empty] | 2125 | 2040 | 2040 | 0.0403 | 0.0403 | 0.0403 | 124.797 | 0 |  |  | 2125 | 2040 | 2040 | 2.73e-05 | 2.73e-05 | 2.73e-05 | 0.08454 | 0 |  |  | 2125 | 2040 | 2040 | 0.000268 | 0.000268 | 0.000268 | 0.82992 | 0 |  |  | 2125 | 2040 | 2040 | 6.03e-05 | 6.03e-05 | 6.03e-05 | 0.18673 | 0 |  |  | 2125 | 2040 | 2040 | 0.406 | 0.406 | 0.406 | 1257.2602 | 0 |  |  | 2125 | 2040 | 2040 | 6.151 | 6.151 | 6.151 | 19047.8017 | 0
[5 empty] | 2126 | 2040 | 2040 | 0.0403 | 0.0403 | 0.0403 | 124.797 | 0 |  |  | 2126 | 2040 | 2040 | 2.73e-05 | 2.73e-05 | 2.73e-05 | 0.08454 | 0 |  |  | 2126 | 2040 | 2040 | 0.000268 | 0.000268 | 0.000268 | 0.82992 | 0 |  |  | 2126 | 2040 | 2040 | 6.03e-05 | 6.03e-05 | 6.03e-05 | 0.18673 | 0 |  |  | 2126 | 2040 | 2040 | 0.406 | 0.406 | 0.406 | 1257.2602 | 0 |  |  | 2126 | 2040 | 2040 | 6.151 | 6.151 | 6.151 | 19047.8017 | 0
[5 empty] | 2127 | 2040 | 2040 | 0.0403 | 0.0403 | 0.0403 | 124.797 | 0 |  |  | 2127 | 2040 | 2040 | 2.73e-05 | 2.73e-05 | 2.73e-05 | 0.08454 | 0 |  |  | 2127 | 2040 | 2040 | 0.000268 | 0.000268 | 0.000268 | 0.82992 | 0 |  |  | 2127 | 2040 | 2040 | 6.03e-05 | 6.03e-05 | 6.03e-05 | 0.18673 | 0 |  |  | 2127 | 2040 | 2040 | 0.406 | 0.406 | 0.406 | 1257.2602 | 0 |  |  | 2127 | 2040 | 2040 | 6.151 | 6.151 | 6.151 | 19047.8017 | 0
[5 empty] | 2128 | 2040 | 2040 | 0.0403 | 0.0403 | 0.0403 | 124.797 | 0 |  |  | 2128 | 2040 | 2040 | 2.73e-05 | 2.73e-05 | 2.73e-05 | 0.08454 | 0 |  |  | 2128 | 2040 | 2040 | 0.000268 | 0.000268 | 0.000268 | 0.82992 | 0 |  |  | 2128 | 2040 | 2040 | 6.03e-05 | 6.03e-05 | 6.03e-05 | 0.18673 | 0 |  |  | 2128 | 2040 | 2040 | 0.406 | 0.406 | 0.406 | 1257.2602 | 0 |  |  | 2128 | 2040 | 2040 | 6.151 | 6.151 | 6.151 | 19047.8017 | 0
[5 empty] | 2129 | 2040 | 2040 | 0.0403 | 0.0403 | 0.0403 | 124.797 | 0 |  |  | 2129 | 2040 | 2040 | 2.73e-05 | 2.73e-05 | 2.73e-05 | 0.08454 | 0 |  |  | 2129 | 2040 | 2040 | 0.000268 | 0.000268 | 0.000268 | 0.82992 | 0 |  |  | 2129 | 2040 | 2040 | 6.03e-05 | 6.03e-05 | 6.03e-05 | 0.18673 | 0 |  |  | 2129 | 2040 | 2040 | 0.406 | 0.406 | 0.406 | 1257.2602 | 0 |  |  | 2129 | 2040 | 2040 | 6.151 | 6.151 | 6.151 | 19047.8017 | 0
[5 empty] | 2130 | 2040 | 2040 | 0.0403 | 0.0403 | 0.0403 | 124.797 | 0 |  |  | 2130 | 2040 | 2040 | 2.73e-05 | 2.73e-05 | 2.73e-05 | 0.08454 | 0 |  |  | 2130 | 2040 | 2040 | 0.000268 | 0.000268 | 0.000268 | 0.82992 | 0 |  |  | 2130 | 2040 | 2040 | 6.03e-05 | 6.03e-05 | 6.03e-05 | 0.18673 | 0 |  |  | 2130 | 2040 | 2040 | 0.406 | 0.406 | 0.406 | 1257.2602 | 0 |  |  | 2130 | 2040 | 2040 | 6.151 | 6.151 | 6.151 | 19047.8017 | 0
[5 empty] | 2131 | 2040 | 2040 | 0.0403 | 0.0403 | 0.0403 | 124.797 | 0 |  |  | 2131 | 2040 | 2040 | 2.73e-05 | 2.73e-05 | 2.73e-05 | 0.08454 | 0 |  |  | 2131 | 2040 | 2040 | 0.000268 | 0.000268 | 0.000268 | 0.82992 | 0 |  |  | 2131 | 2040 | 2040 | 6.03e-05 | 6.03e-05 | 6.03e-05 | 0.18673 | 0 |  |  | 2131 | 2040 | 2040 | 0.406 | 0.406 | 0.406 | 1257.2602 | 0 |  |  | 2131 | 2040 | 2040 | 6.151 | 6.151 | 6.151 | 19047.8017 | 0
[5 empty] | 2132 | 2040 | 2040 | 0.0403 | 0.0403 | 0.0403 | 124.797 | 0 |  |  | 2132 | 2040 | 2040 | 2.73e-05 | 2.73e-05 | 2.73e-05 | 0.08454 | 0 |  |  | 2132 | 2040 | 2040 | 0.000268 | 0.000268 | 0.000268 | 0.82992 | 0 |  |  | 2132 | 2040 | 2040 | 6.03e-05 | 6.03e-05 | 6.03e-05 | 0.18673 | 0 |  |  | 2132 | 2040 | 2040 | 0.406 | 0.406 | 0.406 | 1257.2602 | 0 |  |  | 2132 | 2040 | 2040 | 6.151 | 6.151 | 6.151 | 19047.8017 | 0
[5 empty] | 2133 | 2040 | 2040 | 0.0403 | 0.0403 | 0.0403 | 124.797 | 0 |  |  | 2133 | 2040 | 2040 | 2.73e-05 | 2.73e-05 | 2.73e-05 | 0.08454 | 0 |  |  | 2133 | 2040 | 2040 | 0.000268 | 0.000268 | 0.000268 | 0.82992 | 0 |  |  | 2133 | 2040 | 2040 | 6.03e-05 | 6.03e-05 | 6.03e-05 | 0.18673 | 0 |  |  | 2133 | 2040 | 2040 | 0.406 | 0.406 | 0.406 | 1257.2602 | 0 |  |  | 2133 | 2040 | 2040 | 6.151 | 6.151 | 6.151 | 19047.8017 | 0
[5 empty] | 2134 | 2040 | 2040 | 0.0403 | 0.0403 | 0.0403 | 124.797 | 0 |  |  | 2134 | 2040 | 2040 | 2.73e-05 | 2.73e-05 | 2.73e-05 | 0.08454 | 0 |  |  | 2134 | 2040 | 2040 | 0.000268 | 0.000268 | 0.000268 | 0.82992 | 0 |  |  | 2134 | 2040 | 2040 | 6.03e-05 | 6.03e-05 | 6.03e-05 | 0.18673 | 0 |  |  | 2134 | 2040 | 2040 | 0.406 | 0.406 | 0.406 | 1257.2602 | 0 |  |  | 2134 | 2040 | 2040 | 6.151 | 6.151 | 6.151 | 19047.8017 | 0
[5 empty] | 2135 | 2040 | 2040 | 0.0403 | 0.0403 | 0.0403 | 124.797 | 0 |  |  | 2135 | 2040 | 2040 | 2.73e-05 | 2.73e-05 | 2.73e-05 | 0.08454 | 0 |  |  | 2135 | 2040 | 2040 | 0.000268 | 0.000268 | 0.000268 | 0.82992 | 0 |  |  | 2135 | 2040 | 2040 | 6.03e-05 | 6.03e-05 | 6.03e-05 | 0.18673 | 0 |  |  | 2135 | 2040 | 2040 | 0.406 | 0.406 | 0.406 | 1257.2602 | 0 |  |  | 2135 | 2040 | 2040 | 6.151 | 6.151 | 6.151 | 19047.8017 | 0
[5 empty] | 2136 | 2040 | 2040 | 0.0403 | 0.0403 | 0.0403 | 124.797 | 0 |  |  | 2136 | 2040 | 2040 | 2.73e-05 | 2.73e-05 | 2.73e-05 | 0.08454 | 0 |  |  | 2136 | 2040 | 2040 | 0.000268 | 0.000268 | 0.000268 | 0.82992 | 0 |  |  | 2136 | 2040 | 2040 | 6.03e-05 | 6.03e-05 | 6.03e-05 | 0.18673 | 0 |  |  | 2136 | 2040 | 2040 | 0.406 | 0.406 | 0.406 | 1257.2602 | 0 |  |  | 2136 | 2040 | 2040 | 6.151 | 6.151 | 6.151 | 19047.8017 | 0
[5 empty] | 2137 | 2040 | 2040 | 0.0403 | 0.0403 | 0.0403 | 124.797 | 0 |  |  | 2137 | 2040 | 2040 | 2.73e-05 | 2.73e-05 | 2.73e-05 | 0.08454 | 0 |  |  | 2137 | 2040 | 2040 | 0.000268 | 0.000268 | 0.000268 | 0.82992 | 0 |  |  | 2137 | 2040 | 2040 | 6.03e-05 | 6.03e-05 | 6.03e-05 | 0.18673 | 0 |  |  | 2137 | 2040 | 2040 | 0.406 | 0.406 | 0.406 | 1257.2602 | 0 |  |  | 2137 | 2040 | 2040 | 6.151 | 6.151 | 6.151 | 19047.8017 | 0
[5 empty] | 2138 | 2040 | 2040 | 0.0403 | 0.0403 | 0.0403 | 124.797 | 0 |  |  | 2138 | 2040 | 2040 | 2.73e-05 | 2.73e-05 | 2.73e-05 | 0.08454 | 0 |  |  | 2138 | 2040 | 2040 | 0.000268 | 0.000268 | 0.000268 | 0.82992 | 0 |  |  | 2138 | 2040 | 2040 | 6.03e-05 | 6.03e-05 | 6.03e-05 | 0.18673 | 0 |  |  | 2138 | 2040 | 2040 | 0.406 | 0.406 | 0.406 | 1257.2602 | 0 |  |  | 2138 | 2040 | 2040 | 6.151 | 6.151 | 6.151 | 19047.8017 | 0
[5 empty] | 2139 | 2040 | 2040 | 0.0403 | 0.0403 | 0.0403 | 124.797 | 0 |  |  | 2139 | 2040 | 2040 | 2.73e-05 | 2.73e-05 | 2.73e-05 | 0.08454 | 0 |  |  | 2139 | 2040 | 2040 | 0.000268 | 0.000268 | 0.000268 | 0.82992 | 0 |  |  | 2139 | 2040 | 2040 | 6.03e-05 | 6.03e-05 | 6.03e-05 | 0.18673 | 0 |  |  | 2139 | 2040 | 2040 | 0.406 | 0.406 | 0.406 | 1257.2602 | 0 |  |  | 2139 | 2040 | 2040 | 6.151 | 6.151 | 6.151 | 19047.8017 | 0
[5 empty] | 2140 | 2040 | 2040 | 0.0403 | 0.0403 | 0.0403 | 124.797 | 0 |  |  | 2140 | 2040 | 2040 | 2.73e-05 | 2.73e-05 | 2.73e-05 | 0.08454 | 0 |  |  | 2140 | 2040 | 2040 | 0.000268 | 0.000268 | 0.000268 | 0.82992 | 0 |  |  | 2140 | 2040 | 2040 | 6.03e-05 | 6.03e-05 | 6.03e-05 | 0.18673 | 0 |  |  | 2140 | 2040 | 2040 | 0.406 | 0.406 | 0.406 | 1257.2602 | 0 |  |  | 2140 | 2040 | 2040 | 6.151 | 6.151 | 6.151 | 19047.8017 | 0
[5 empty] | 2141 | 2040 | 2040 | 0.0403 | 0.0403 | 0.0403 | 124.797 | 0 |  |  | 2141 | 2040 | 2040 | 2.73e-05 | 2.73e-05 | 2.73e-05 | 0.08454 | 0 |  |  | 2141 | 2040 | 2040 | 0.000268 | 0.000268 | 0.000268 | 0.82992 | 0 |  |  | 2141 | 2040 | 2040 | 6.03e-05 | 6.03e-05 | 6.03e-05 | 0.18673 | 0 |  |  | 2141 | 2040 | 2040 | 0.406 | 0.406 | 0.406 | 1257.2602 | 0 |  |  | 2141 | 2040 | 2040 | 6.151 | 6.151 | 6.151 | 19047.8017 | 0
[5 empty] | 2142 | 2040 | 2040 | 0.0403 | 0.0403 | 0.0403 | 124.797 | 0 |  |  | 2142 | 2040 | 2040 | 2.73e-05 | 2.73e-05 | 2.73e-05 | 0.08454 | 0 |  |  | 2142 | 2040 | 2040 | 0.000268 | 0.000268 | 0.000268 | 0.82992 | 0 |  |  | 2142 | 2040 | 2040 | 6.03e-05 | 6.03e-05 | 6.03e-05 | 0.18673 | 0 |  |  | 2142 | 2040 | 2040 | 0.406 | 0.406 | 0.406 | 1257.2602 | 0 |  |  | 2142 | 2040 | 2040 | 6.151 | 6.151 | 6.151 | 19047.8017 | 0
[5 empty] | 2143 | 2040 | 2040 | 0.0403 | 0.0403 | 0.0403 | 124.797 | 0 |  |  | 2143 | 2040 | 2040 | 2.73e-05 | 2.73e-05 | 2.73e-05 | 0.08454 | 0 |  |  | 2143 | 2040 | 2040 | 0.000268 | 0.000268 | 0.000268 | 0.82992 | 0 |  |  | 2143 | 2040 | 2040 | 6.03e-05 | 6.03e-05 | 6.03e-05 | 0.18673 | 0 |  |  | 2143 | 2040 | 2040 | 0.406 | 0.406 | 0.406 | 1257.2602 | 0 |  |  | 2143 | 2040 | 2040 | 6.151 | 6.151 | 6.151 | 19047.8017 | 0
[5 empty] | 2144 | 2040 | 2040 | 0.0403 | 0.0403 | 0.0403 | 124.797 | 0 |  |  | 2144 | 2040 | 2040 | 2.73e-05 | 2.73e-05 | 2.73e-05 | 0.08454 | 0 |  |  | 2144 | 2040 | 2040 | 0.000268 | 0.000268 | 0.000268 | 0.82992 | 0 |  |  | 2144 | 2040 | 2040 | 6.03e-05 | 6.03e-05 | 6.03e-05 | 0.18673 | 0 |  |  | 2144 | 2040 | 2040 | 0.406 | 0.406 | 0.406 | 1257.2602 | 0 |  |  | 2144 | 2040 | 2040 | 6.151 | 6.151 | 6.151 | 19047.8017 | 0
[5 empty] | 2145 | 2040 | 2040 | 0.0403 | 0.0403 | 0.0403 | 124.797 | 0 |  |  | 2145 | 2040 | 2040 | 2.73e-05 | 2.73e-05 | 2.73e-05 | 0.08454 | 0 |  |  | 2145 | 2040 | 2040 | 0.000268 | 0.000268 | 0.000268 | 0.82992 | 0 |  |  | 2145 | 2040 | 2040 | 6.03e-05 | 6.03e-05 | 6.03e-05 | 0.18673 | 0 |  |  | 2145 | 2040 | 2040 | 0.406 | 0.406 | 0.406 | 1257.2602 | 0 |  |  | 2145 | 2040 | 2040 | 6.151 | 6.151 | 6.151 | 19047.8017 | 0
[5 empty] | 2146 | 2040 | 2040 | 0.0403 | 0.0403 | 0.0403 | 124.797 | 0 |  |  | 2146 | 2040 | 2040 | 2.73e-05 | 2.73e-05 | 2.73e-05 | 0.08454 | 0 |  |  | 2146 | 2040 | 2040 | 0.000268 | 0.000268 | 0.000268 | 0.82992 | 0 |  |  | 2146 | 2040 | 2040 | 6.03e-05 | 6.03e-05 | 6.03e-05 | 0.18673 | 0 |  |  | 2146 | 2040 | 2040 | 0.406 | 0.406 | 0.406 | 1257.2602 | 0 |  |  | 2146 | 2040 | 2040 | 6.151 | 6.151 | 6.151 | 19047.8017 | 0
[5 empty] | 2147 | 2040 | 2040 | 0.0403 | 0.0403 | 0.0403 | 124.797 | 0 |  |  | 2147 | 2040 | 2040 | 2.73e-05 | 2.73e-05 | 2.73e-05 | 0.08454 | 0 |  |  | 2147 | 2040 | 2040 | 0.000268 | 0.000268 | 0.000268 | 0.82992 | 0 |  |  | 2147 | 2040 | 2040 | 6.03e-05 | 6.03e-05 | 6.03e-05 | 0.18673 | 0 |  |  | 2147 | 2040 | 2040 | 0.406 | 0.406 | 0.406 | 1257.2602 | 0 |  |  | 2147 | 2040 | 2040 | 6.151 | 6.151 | 6.151 | 19047.8017 | 0
[5 empty] | 2148 | 2040 | 2040 | 0.0403 | 0.0403 | 0.0403 | 124.797 | 0 |  |  | 2148 | 2040 | 2040 | 2.73e-05 | 2.73e-05 | 2.73e-05 | 0.08454 | 0 |  |  | 2148 | 2040 | 2040 | 0.000268 | 0.000268 | 0.000268 | 0.82992 | 0 |  |  | 2148 | 2040 | 2040 | 6.03e-05 | 6.03e-05 | 6.03e-05 | 0.18673 | 0 |  |  | 2148 | 2040 | 2040 | 0.406 | 0.406 | 0.406 | 1257.2602 | 0 |  |  | 2148 | 2040 | 2040 | 6.151 | 6.151 | 6.151 | 19047.8017 | 0
[5 empty] | 2149 | 2040 | 2040 | 0.0403 | 0.0403 | 0.0403 | 124.797 | 0 |  |  | 2149 | 2040 | 2040 | 2.73e-05 | 2.73e-05 | 2.73e-05 | 0.08454 | 0 |  |  | 2149 | 2040 | 2040 | 0.000268 | 0.000268 | 0.000268 | 0.82992 | 0 |  |  | 2149 | 2040 | 2040 | 6.03e-05 | 6.03e-05 | 6.03e-05 | 0.18673 | 0 |  |  | 2149 | 2040 | 2040 | 0.406 | 0.406 | 0.406 | 1257.2602 | 0 |  |  | 2149 | 2040 | 2040 | 6.151 | 6.151 | 6.151 | 19047.8017 | 0
[5 empty] | 2150 | 2040 | 2040 | 0.0403 | 0.0403 | 0.0403 | 124.797 | 0 |  |  | 2150 | 2040 | 2040 | 2.73e-05 | 2.73e-05 | 2.73e-05 | 0.08454 | 0 |  |  | 2150 | 2040 | 2040 | 0.000268 | 0.000268 | 0.000268 | 0.82992 | 0 |  |  | 2150 | 2040 | 2040 | 6.03e-05 | 6.03e-05 | 6.03e-05 | 0.18673 | 0 |  |  | 2150 | 2040 | 2040 | 0.406 | 0.406 | 0.406 | 1257.2602 | 0 |  |  | 2150 | 2040 | 2040 | 6.151 | 6.151 | 6.151 | 19047.8017 | 0
[5 empty] | 2151 | 2040 | 2040 | 0.0403 | 0.0403 | 0.0403 | 124.797 | 0 |  |  | 2151 | 2040 | 2040 | 2.73e-05 | 2.73e-05 | 2.73e-05 | 0.08454 | 0 |  |  | 2151 | 2040 | 2040 | 0.000268 | 0.000268 | 0.000268 | 0.82992 | 0 |  |  | 2151 | 2040 | 2040 | 6.03e-05 | 6.03e-05 | 6.03e-05 | 0.18673 | 0 |  |  | 2151 | 2040 | 2040 | 0.406 | 0.406 | 0.406 | 1257.2602 | 0 |  |  | 2151 | 2040 | 2040 | 6.151 | 6.151 | 6.151 | 19047.8017 | 0
[5 empty] | 2152 | 2040 | 2040 | 0.0403 | 0.0403 | 0.0403 | 124.797 | 0 |  |  | 2152 | 2040 | 2040 | 2.73e-05 | 2.73e-05 | 2.73e-05 | 0.08454 | 0 |  |  | 2152 | 2040 | 2040 | 0.000268 | 0.000268 | 0.000268 | 0.82992 | 0 |  |  | 2152 | 2040 | 2040 | 6.03e-05 | 6.03e-05 | 6.03e-05 | 0.18673 | 0 |  |  | 2152 | 2040 | 2040 | 0.406 | 0.406 | 0.406 | 1257.2602 | 0 |  |  | 2152 | 2040 | 2040 | 6.151 | 6.151 | 6.151 | 19047.8017 | 0
[5 empty] | 2153 | 2040 | 2040 | 0.0403 | 0.0403 | 0.0403 | 124.797 | 0 |  |  | 2153 | 2040 | 2040 | 2.73e-05 | 2.73e-05 | 2.73e-05 | 0.08454 | 0 |  |  | 2153 | 2040 | 2040 | 0.000268 | 0.000268 | 0.000268 | 0.82992 | 0 |  |  | 2153 | 2040 | 2040 | 6.03e-05 | 6.03e-05 | 6.03e-05 | 0.18673 | 0 |  |  | 2153 | 2040 | 2040 | 0.406 | 0.406 | 0.406 | 1257.2602 | 0 |  |  | 2153 | 2040 | 2040 | 6.151 | 6.151 | 6.151 | 19047.8017 | 0
[5 empty] | 2154 | 2040 | 2040 | 0.0403 | 0.0403 | 0.0403 | 124.797 | 0 |  |  | 2154 | 2040 | 2040 | 2.73e-05 | 2.73e-05 | 2.73e-05 | 0.08454 | 0 |  |  | 2154 | 2040 | 2040 | 0.000268 | 0.000268 | 0.000268 | 0.82992 | 0 |  |  | 2154 | 2040 | 2040 | 6.03e-05 | 6.03e-05 | 6.03e-05 | 0.18673 | 0 |  |  | 2154 | 2040 | 2040 | 0.406 | 0.406 | 0.406 | 1257.2602 | 0 |  |  | 2154 | 2040 | 2040 | 6.151 | 6.151 | 6.151 | 19047.8017 | 0
[5 empty] | 2155 | 2040 | 2040 | 0.0403 | 0.0403 | 0.0403 | 124.797 | 0 |  |  | 2155 | 2040 | 2040 | 2.73e-05 | 2.73e-05 | 2.73e-05 | 0.08454 | 0 |  |  | 2155 | 2040 | 2040 | 0.000268 | 0.000268 | 0.000268 | 0.82992 | 0 |  |  | 2155 | 2040 | 2040 | 6.03e-05 | 6.03e-05 | 6.03e-05 | 0.18673 | 0 |  |  | 2155 | 2040 | 2040 | 0.406 | 0.406 | 0.406 | 1257.2602 | 0 |  |  | 2155 | 2040 | 2040 | 6.151 | 6.151 | 6.151 | 19047.8017 | 0
[5 empty] | 2156 | 2040 | 2040 | 0.0403 | 0.0403 | 0.0403 | 124.797 | 0 |  |  | 2156 | 2040 | 2040 | 2.73e-05 | 2.73e-05 | 2.73e-05 | 0.08454 | 0 |  |  | 2156 | 2040 | 2040 | 0.000268 | 0.000268 | 0.000268 | 0.82992 | 0 |  |  | 2156 | 2040 | 2040 | 6.03e-05 | 6.03e-05 | 6.03e-05 | 0.18673 | 0 |  |  | 2156 | 2040 | 2040 | 0.406 | 0.406 | 0.406 | 1257.2602 | 0 |  |  | 2156 | 2040 | 2040 | 6.151 | 6.151 | 6.151 | 19047.8017 | 0
[5 empty] | 2157 | 2040 | 2040 | 0.0403 | 0.0403 | 0.0403 | 124.797 | 0 |  |  | 2157 | 2040 | 2040 | 2.73e-05 | 2.73e-05 | 2.73e-05 | 0.08454 | 0 |  |  | 2157 | 2040 | 2040 | 0.000268 | 0.000268 | 0.000268 | 0.82992 | 0 |  |  | 2157 | 2040 | 2040 | 6.03e-05 | 6.03e-05 | 6.03e-05 | 0.18673 | 0 |  |  | 2157 | 2040 | 2040 | 0.406 | 0.406 | 0.406 | 1257.2602 | 0 |  |  | 2157 | 2040 | 2040 | 6.151 | 6.151 | 6.151 | 19047.8017 | 0
[5 empty] | 2158 | 2040 | 2040 | 0.0403 | 0.0403 | 0.0403 | 124.797 | 0 |  |  | 2158 | 2040 | 2040 | 2.73e-05 | 2.73e-05 | 2.73e-05 | 0.08454 | 0 |  |  | 2158 | 2040 | 2040 | 0.000268 | 0.000268 | 0.000268 | 0.82992 | 0 |  |  | 2158 | 2040 | 2040 | 6.03e-05 | 6.03e-05 | 6.03e-05 | 0.18673 | 0 |  |  | 2158 | 2040 | 2040 | 0.406 | 0.406 | 0.406 | 1257.2602 | 0 |  |  | 2158 | 2040 | 2040 | 6.151 | 6.151 | 6.151 | 19047.8017 | 0
[5 empty] | 2159 | 2040 | 2040 | 0.0403 | 0.0403 | 0.0403 | 124.797 | 0 |  |  | 2159 | 2040 | 2040 | 2.73e-05 | 2.73e-05 | 2.73e-05 | 0.08454 | 0 |  |  | 2159 | 2040 | 2040 | 0.000268 | 0.000268 | 0.000268 | 0.82992 | 0 |  |  | 2159 | 2040 | 2040 | 6.03e-05 | 6.03e-05 | 6.03e-05 | 0.18673 | 0 |  |  | 2159 | 2040 | 2040 | 0.406 | 0.406 | 0.406 | 1257.2602 | 0 |  |  | 2159 | 2040 | 2040 | 6.151 | 6.151 | 6.151 | 19047.8017 | 0
[5 empty] | 2160 | 2040 | 2040 | 0.0403 | 0.0403 | 0.0403 | 124.797 | 0 |  |  | 2160 | 2040 | 2040 | 2.73e-05 | 2.73e-05 | 2.73e-05 | 0.08454 | 0 |  |  | 2160 | 2040 | 2040 | 0.000268 | 0.000268 | 0.000268 | 0.82992 | 0 |  |  | 2160 | 2040 | 2040 | 6.03e-05 | 6.03e-05 | 6.03e-05 | 0.18673 | 0 |  |  | 2160 | 2040 | 2040 | 0.406 | 0.406 | 0.406 | 1257.2602 | 0 |  |  | 2160 | 2040 | 2040 | 6.151 | 6.151 | 6.151 | 19047.8017 | 0
[5 empty] | 2161 | 2040 | 2040 | 0.0403 | 0.0403 | 0.0403 | 124.797 | 0 |  |  | 2161 | 2040 | 2040 | 2.73e-05 | 2.73e-05 | 2.73e-05 | 0.08454 | 0 |  |  | 2161 | 2040 | 2040 | 0.000268 | 0.000268 | 0.000268 | 0.82992 | 0 |  |  | 2161 | 2040 | 2040 | 6.03e-05 | 6.03e-05 | 6.03e-05 | 0.18673 | 0 |  |  | 2161 | 2040 | 2040 | 0.406 | 0.406 | 0.406 | 1257.2602 | 0 |  |  | 2161 | 2040 | 2040 | 6.151 | 6.151 | 6.151 | 19047.8017 | 0
[5 empty] | 2162 | 2040 | 2040 | 0.0403 | 0.0403 | 0.0403 | 124.797 | 0 |  |  | 2162 | 2040 | 2040 | 2.73e-05 | 2.73e-05 | 2.73e-05 | 0.08454 | 0 |  |  | 2162 | 2040 | 2040 | 0.000268 | 0.000268 | 0.000268 | 0.82992 | 0 |  |  | 2162 | 2040 | 2040 | 6.03e-05 | 6.03e-05 | 6.03e-05 | 0.18673 | 0 |  |  | 2162 | 2040 | 2040 | 0.406 | 0.406 | 0.406 | 1257.2602 | 0 |  |  | 2162 | 2040 | 2040 | 6.151 | 6.151 | 6.151 | 19047.8017 | 0
[5 empty] | 2163 | 2040 | 2040 | 0.0403 | 0.0403 | 0.0403 | 124.797 | 0 |  |  | 2163 | 2040 | 2040 | 2.73e-05 | 2.73e-05 | 2.73e-05 | 0.08454 | 0 |  |  | 2163 | 2040 | 2040 | 0.000268 | 0.000268 | 0.000268 | 0.82992 | 0 |  |  | 2163 | 2040 | 2040 | 6.03e-05 | 6.03e-05 | 6.03e-05 | 0.18673 | 0 |  |  | 2163 | 2040 | 2040 | 0.406 | 0.406 | 0.406 | 1257.2602 | 0 |  |  | 2163 | 2040 | 2040 | 6.151 | 6.151 | 6.151 | 19047.8017 | 0
[5 empty] | 2164 | 2040 | 2040 | 0.0403 | 0.0403 | 0.0403 | 124.797 | 0 |  |  | 2164 | 2040 | 2040 | 2.73e-05 | 2.73e-05 | 2.73e-05 | 0.08454 | 0 |  |  | 2164 | 2040 | 2040 | 0.000268 | 0.000268 | 0.000268 | 0.82992 | 0 |  |  | 2164 | 2040 | 2040 | 6.03e-05 | 6.03e-05 | 6.03e-05 | 0.18673 | 0 |  |  | 2164 | 2040 | 2040 | 0.406 | 0.406 | 0.406 | 1257.2602 | 0 |  |  | 2164 | 2040 | 2040 | 6.151 | 6.151 | 6.151 | 19047.8017 | 0
[5 empty] | 2165 | 2040 | 2040 | 0.0403 | 0.0403 | 0.0403 | 124.797 | 0 |  |  | 2165 | 2040 | 2040 | 2.73e-05 | 2.73e-05 | 2.73e-05 | 0.08454 | 0 |  |  | 2165 | 2040 | 2040 | 0.000268 | 0.000268 | 0.000268 | 0.82992 | 0 |  |  | 2165 | 2040 | 2040 | 6.03e-05 | 6.03e-05 | 6.03e-05 | 0.18673 | 0 |  |  | 2165 | 2040 | 2040 | 0.406 | 0.406 | 0.406 | 1257.2602 | 0 |  |  | 2165 | 2040 | 2040 | 6.151 | 6.151 | 6.151 | 19047.8017 | 0
[5 empty] | 2166 | 2040 | 2040 | 0.0403 | 0.0403 | 0.0403 | 124.797 | 0 |  |  | 2166 | 2040 | 2040 | 2.73e-05 | 2.73e-05 | 2.73e-05 | 0.08454 | 0 |  |  | 2166 | 2040 | 2040 | 0.000268 | 0.000268 | 0.000268 | 0.82992 | 0 |  |  | 2166 | 2040 | 2040 | 6.03e-05 | 6.03e-05 | 6.03e-05 | 0.18673 | 0 |  |  | 2166 | 2040 | 2040 | 0.406 | 0.406 | 0.406 | 1257.2602 | 0 |  |  | 2166 | 2040 | 2040 | 6.151 | 6.151 | 6.151 | 19047.8017 | 0
[5 empty] | 2167 | 2040 | 2040 | 0.0403 | 0.0403 | 0.0403 | 124.797 | 0 |  |  | 2167 | 2040 | 2040 | 2.73e-05 | 2.73e-05 | 2.73e-05 | 0.08454 | 0 |  |  | 2167 | 2040 | 2040 | 0.000268 | 0.000268 | 0.000268 | 0.82992 | 0 |  |  | 2167 | 2040 | 2040 | 6.03e-05 | 6.03e-05 | 6.03e-05 | 0.18673 | 0 |  |  | 2167 | 2040 | 2040 | 0.406 | 0.406 | 0.406 | 1257.2602 | 0 |  |  | 2167 | 2040 | 2040 | 6.151 | 6.151 | 6.151 | 19047.8017 | 0
[5 empty] | 2168 | 2040 | 2040 | 0.0403 | 0.0403 | 0.0403 | 124.797 | 0 |  |  | 2168 | 2040 | 2040 | 2.73e-05 | 2.73e-05 | 2.73e-05 | 0.08454 | 0 |  |  | 2168 | 2040 | 2040 | 0.000268 | 0.000268 | 0.000268 | 0.82992 | 0 |  |  | 2168 | 2040 | 2040 | 6.03e-05 | 6.03e-05 | 6.03e-05 | 0.18673 | 0 |  |  | 2168 | 2040 | 2040 | 0.406 | 0.406 | 0.406 | 1257.2602 | 0 |  |  | 2168 | 2040 | 2040 | 6.151 | 6.151 | 6.151 | 19047.8017 | 0
[5 empty] | 2169 | 2040 | 2040 | 0.0403 | 0.0403 | 0.0403 | 124.797 | 0 |  |  | 2169 | 2040 | 2040 | 2.73e-05 | 2.73e-05 | 2.73e-05 | 0.08454 | 0 |  |  | 2169 | 2040 | 2040 | 0.000268 | 0.000268 | 0.000268 | 0.82992 | 0 |  |  | 2169 | 2040 | 2040 | 6.03e-05 | 6.03e-05 | 6.03e-05 | 0.18673 | 0 |  |  | 2169 | 2040 | 2040 | 0.406 | 0.406 | 0.406 | 1257.2602 | 0 |  |  | 2169 | 2040 | 2040 | 6.151 | 6.151 | 6.151 | 19047.8017 | 0
[5 empty] | 2170 | 2040 | 2040 | 0.0403 | 0.0403 | 0.0403 | 124.797 | 0 |  |  | 2170 | 2040 | 2040 | 2.73e-05 | 2.73e-05 | 2.73e-05 | 0.08454 | 0 |  |  | 2170 | 2040 | 2040 | 0.000268 | 0.000268 | 0.000268 | 0.82992 | 0 |  |  | 2170 | 2040 | 2040 | 6.03e-05 | 6.03e-05 | 6.03e-05 | 0.18673 | 0 |  |  | 2170 | 2040 | 2040 | 0.406 | 0.406 | 0.406 | 1257.2602 | 0 |  |  | 2170 | 2040 | 2040 | 6.151 | 6.151 | 6.151 | 19047.8017 | 0
[5 empty] | 2171 | 2040 | 2040 | 0.0403 | 0.0403 | 0.0403 | 124.797 | 0 |  |  | 2171 | 2040 | 2040 | 2.73e-05 | 2.73e-05 | 2.73e-05 | 0.08454 | 0 |  |  | 2171 | 2040 | 2040 | 0.000268 | 0.000268 | 0.000268 | 0.82992 | 0 |  |  | 2171 | 2040 | 2040 | 6.03e-05 | 6.03e-05 | 6.03e-05 | 0.18673 | 0 |  |  | 2171 | 2040 | 2040 | 0.406 | 0.406 | 0.406 | 1257.2602 | 0 |  |  | 2171 | 2040 | 2040 | 6.151 | 6.151 | 6.151 | 19047.8017 | 0
[5 empty] | 2172 | 2040 | 2040 | 0.0403 | 0.0403 | 0.0403 | 124.797 | 0 |  |  | 2172 | 2040 | 2040 | 2.73e-05 | 2.73e-05 | 2.73e-05 | 0.08454 | 0 |  |  | 2172 | 2040 | 2040 | 0.000268 | 0.000268 | 0.000268 | 0.82992 | 0 |  |  | 2172 | 2040 | 2040 | 6.03e-05 | 6.03e-05 | 6.03e-05 | 0.18673 | 0 |  |  | 2172 | 2040 | 2040 | 0.406 | 0.406 | 0.406 | 1257.2602 | 0 |  |  | 2172 | 2040 | 2040 | 6.151 | 6.151 | 6.151 | 19047.8017 | 0
[5 empty] | 2173 | 2040 | 2040 | 0.0403 | 0.0403 | 0.0403 | 124.797 | 0 |  |  | 2173 | 2040 | 2040 | 2.73e-05 | 2.73e-05 | 2.73e-05 | 0.08454 | 0 |  |  | 2173 | 2040 | 2040 | 0.000268 | 0.000268 | 0.000268 | 0.82992 | 0 |  |  | 2173 | 2040 | 2040 | 6.03e-05 | 6.03e-05 | 6.03e-05 | 0.18673 | 0 |  |  | 2173 | 2040 | 2040 | 0.406 | 0.406 | 0.406 | 1257.2602 | 0 |  |  | 2173 | 2040 | 2040 | 6.151 | 6.151 | 6.151 | 19047.8017 | 0
[5 empty] | 2174 | 2040 | 2040 | 0.0403 | 0.0403 | 0.0403 | 124.797 | 0 |  |  | 2174 | 2040 | 2040 | 2.73e-05 | 2.73e-05 | 2.73e-05 | 0.08454 | 0 |  |  | 2174 | 2040 | 2040 | 0.000268 | 0.000268 | 0.000268 | 0.82992 | 0 |  |  | 2174 | 2040 | 2040 | 6.03e-05 | 6.03e-05 | 6.03e-05 | 0.18673 | 0 |  |  | 2174 | 2040 | 2040 | 0.406 | 0.406 | 0.406 | 1257.2602 | 0 |  |  | 2174 | 2040 | 2040 | 6.151 | 6.151 | 6.151 | 19047.8017 | 0
[5 empty] | 2175 | 2040 | 2040 | 0.0403 | 0.0403 | 0.0403 | 124.797 | 0 |  |  | 2175 | 2040 | 2040 | 2.73e-05 | 2.73e-05 | 2.73e-05 | 0.08454 | 0 |  |  | 2175 | 2040 | 2040 | 0.000268 | 0.000268 | 0.000268 | 0.82992 | 0 |  |  | 2175 | 2040 | 2040 | 6.03e-05 | 6.03e-05 | 6.03e-05 | 0.18673 | 0 |  |  | 2175 | 2040 | 2040 | 0.406 | 0.406 | 0.406 | 1257.2602 | 0 |  |  | 2175 | 2040 | 2040 | 6.151 | 6.151 | 6.151 | 19047.8017 | 0
[5 empty] | 2176 | 2040 | 2040 | 0.0403 | 0.0403 | 0.0403 | 124.797 | 0 |  |  | 2176 | 2040 | 2040 | 2.73e-05 | 2.73e-05 | 2.73e-05 | 0.08454 | 0 |  |  | 2176 | 2040 | 2040 | 0.000268 | 0.000268 | 0.000268 | 0.82992 | 0 |  |  | 2176 | 2040 | 2040 | 6.03e-05 | 6.03e-05 | 6.03e-05 | 0.18673 | 0 |  |  | 2176 | 2040 | 2040 | 0.406 | 0.406 | 0.406 | 1257.2602 | 0 |  |  | 2176 | 2040 | 2040 | 6.151 | 6.151 | 6.151 | 19047.8017 | 0
[5 empty] | 2177 | 2040 | 2040 | 0.0403 | 0.0403 | 0.0403 | 124.797 | 0 |  |  | 2177 | 2040 | 2040 | 2.73e-05 | 2.73e-05 | 2.73e-05 | 0.08454 | 0 |  |  | 2177 | 2040 | 2040 | 0.000268 | 0.000268 | 0.000268 | 0.82992 | 0 |  |  | 2177 | 2040 | 2040 | 6.03e-05 | 6.03e-05 | 6.03e-05 | 0.18673 | 0 |  |  | 2177 | 2040 | 2040 | 0.406 | 0.406 | 0.406 | 1257.2602 | 0 |  |  | 2177 | 2040 | 2040 | 6.151 | 6.151 | 6.151 | 19047.8017 | 0
[5 empty] | 2178 | 2040 | 2040 | 0.0403 | 0.0403 | 0.0403 | 124.797 | 0 |  |  | 2178 | 2040 | 2040 | 2.73e-05 | 2.73e-05 | 2.73e-05 | 0.08454 | 0 |  |  | 2178 | 2040 | 2040 | 0.000268 | 0.000268 | 0.000268 | 0.82992 | 0 |  |  | 2178 | 2040 | 2040 | 6.03e-05 | 6.03e-05 | 6.03e-05 | 0.18673 | 0 |  |  | 2178 | 2040 | 2040 | 0.406 | 0.406 | 0.406 | 1257.2602 | 0 |  |  | 2178 | 2040 | 2040 | 6.151 | 6.151 | 6.151 | 19047.8017 | 0
[5 empty] | 2179 | 2040 | 2040 | 0.0403 | 0.0403 | 0.0403 | 124.797 | 0 |  |  | 2179 | 2040 | 2040 | 2.73e-05 | 2.73e-05 | 2.73e-05 | 0.08454 | 0 |  |  | 2179 | 2040 | 2040 | 0.000268 | 0.000268 | 0.000268 | 0.82992 | 0 |  |  | 2179 | 2040 | 2040 | 6.03e-05 | 6.03e-05 | 6.03e-05 | 0.18673 | 0 |  |  | 2179 | 2040 | 2040 | 0.406 | 0.406 | 0.406 | 1257.2602 | 0 |  |  | 2179 | 2040 | 2040 | 6.151 | 6.151 | 6.151 | 19047.8017 | 0
[5 empty] | 2180 | 2040 | 2040 | 0.0403 | 0.0403 | 0.0403 | 124.797 | 0 |  |  | 2180 | 2040 | 2040 | 2.73e-05 | 2.73e-05 | 2.73e-05 | 0.08454 | 0 |  |  | 2180 | 2040 | 2040 | 0.000268 | 0.000268 | 0.000268 | 0.82992 | 0 |  |  | 2180 | 2040 | 2040 | 6.03e-05 | 6.03e-05 | 6.03e-05 | 0.18673 | 0 |  |  | 2180 | 2040 | 2040 | 0.406 | 0.406 | 0.406 | 1257.2602 | 0 |  |  | 2180 | 2040 | 2040 | 6.151 | 6.151 | 6.151 | 19047.8017 | 0
[5 empty] | 2181 | 2040 | 2040 | 0.0403 | 0.0403 | 0.0403 | 124.797 | 0 |  |  | 2181 | 2040 | 2040 | 2.73e-05 | 2.73e-05 | 2.73e-05 | 0.08454 | 0 |  |  | 2181 | 2040 | 2040 | 0.000268 | 0.000268 | 0.000268 | 0.82992 | 0 |  |  | 2181 | 2040 | 2040 | 6.03e-05 | 6.03e-05 | 6.03e-05 | 0.18673 | 0 |  |  | 2181 | 2040 | 2040 | 0.406 | 0.406 | 0.406 | 1257.2602 | 0 |  |  | 2181 | 2040 | 2040 | 6.151 | 6.151 | 6.151 | 19047.8017 | 0
[5 empty] | 2182 | 2040 | 2040 | 0.0403 | 0.0403 | 0.0403 | 124.797 | 0 |  |  | 2182 | 2040 | 2040 | 2.73e-05 | 2.73e-05 | 2.73e-05 | 0.08454 | 0 |  |  | 2182 | 2040 | 2040 | 0.000268 | 0.000268 | 0.000268 | 0.82992 | 0 |  |  | 2182 | 2040 | 2040 | 6.03e-05 | 6.03e-05 | 6.03e-05 | 0.18673 | 0 |  |  | 2182 | 2040 | 2040 | 0.406 | 0.406 | 0.406 | 1257.2602 | 0 |  |  | 2182 | 2040 | 2040 | 6.151 | 6.151 | 6.151 | 19047.8017 | 0
[5 empty] | 2183 | 2040 | 2040 | 0.0403 | 0.0403 | 0.0403 | 124.797 | 0 |  |  | 2183 | 2040 | 2040 | 2.73e-05 | 2.73e-05 | 2.73e-05 | 0.08454 | 0 |  |  | 2183 | 2040 | 2040 | 0.000268 | 0.000268 | 0.000268 | 0.82992 | 0 |  |  | 2183 | 2040 | 2040 | 6.03e-05 | 6.03e-05 | 6.03e-05 | 0.18673 | 0 |  |  | 2183 | 2040 | 2040 | 0.406 | 0.406 | 0.406 | 1257.2602 | 0 |  |  | 2183 | 2040 | 2040 | 6.151 | 6.151 | 6.151 | 19047.8017 | 0
[5 empty] | 2184 | 2040 | 2040 | 0.0403 | 0.0403 | 0.0403 | 124.797 | 0 |  |  | 2184 | 2040 | 2040 | 2.73e-05 | 2.73e-05 | 2.73e-05 | 0.08454 | 0 |  |  | 2184 | 2040 | 2040 | 0.000268 | 0.000268 | 0.000268 | 0.82992 | 0 |  |  | 2184 | 2040 | 2040 | 6.03e-05 | 6.03e-05 | 6.03e-05 | 0.18673 | 0 |  |  | 2184 | 2040 | 2040 | 0.406 | 0.406 | 0.406 | 1257.2602 | 0 |  |  | 2184 | 2040 | 2040 | 6.151 | 6.151 | 6.151 | 19047.8017 | 0
[5 empty] | 2185 | 2040 | 2040 | 0.0403 | 0.0403 | 0.0403 | 124.797 | 0 |  |  | 2185 | 2040 | 2040 | 2.73e-05 | 2.73e-05 | 2.73e-05 | 0.08454 | 0 |  |  | 2185 | 2040 | 2040 | 0.000268 | 0.000268 | 0.000268 | 0.82992 | 0 |  |  | 2185 | 2040 | 2040 | 6.03e-05 | 6.03e-05 | 6.03e-05 | 0.18673 | 0 |  |  | 2185 | 2040 | 2040 | 0.406 | 0.406 | 0.406 | 1257.2602 | 0 |  |  | 2185 | 2040 | 2040 | 6.151 | 6.151 | 6.151 | 19047.8017 | 0
[5 empty] | 2186 | 2040 | 2040 | 0.0403 | 0.0403 | 0.0403 | 124.797 | 0 |  |  | 2186 | 2040 | 2040 | 2.73e-05 | 2.73e-05 | 2.73e-05 | 0.08454 | 0 |  |  | 2186 | 2040 | 2040 | 0.000268 | 0.000268 | 0.000268 | 0.82992 | 0 |  |  | 2186 | 2040 | 2040 | 6.03e-05 | 6.03e-05 | 6.03e-05 | 0.18673 | 0 |  |  | 2186 | 2040 | 2040 | 0.406 | 0.406 | 0.406 | 1257.2602 | 0 |  |  | 2186 | 2040 | 2040 | 6.151 | 6.151 | 6.151 | 19047.8017 | 0
[5 empty] | 2187 | 2040 | 2040 | 0.0403 | 0.0403 | 0.0403 | 124.797 | 0 |  |  | 2187 | 2040 | 2040 | 2.73e-05 | 2.73e-05 | 2.73e-05 | 0.08454 | 0 |  |  | 2187 | 2040 | 2040 | 0.000268 | 0.000268 | 0.000268 | 0.82992 | 0 |  |  | 2187 | 2040 | 2040 | 6.03e-05 | 6.03e-05 | 6.03e-05 | 0.18673 | 0 |  |  | 2187 | 2040 | 2040 | 0.406 | 0.406 | 0.406 | 1257.2602 | 0 |  |  | 2187 | 2040 | 2040 | 6.151 | 6.151 | 6.151 | 19047.8017 | 0
[5 empty] | 2188 | 2040 | 2040 | 0.0403 | 0.0403 | 0.0403 | 124.797 | 0 |  |  | 2188 | 2040 | 2040 | 2.73e-05 | 2.73e-05 | 2.73e-05 | 0.08454 | 0 |  |  | 2188 | 2040 | 2040 | 0.000268 | 0.000268 | 0.000268 | 0.82992 | 0 |  |  | 2188 | 2040 | 2040 | 6.03e-05 | 6.03e-05 | 6.03e-05 | 0.18673 | 0 |  |  | 2188 | 2040 | 2040 | 0.406 | 0.406 | 0.406 | 1257.2602 | 0 |  |  | 2188 | 2040 | 2040 | 6.151 | 6.151 | 6.151 | 19047.8017 | 0
[5 empty] | 2189 | 2040 | 2040 | 0.0403 | 0.0403 | 0.0403 | 124.797 | 0 |  |  | 2189 | 2040 | 2040 | 2.73e-05 | 2.73e-05 | 2.73e-05 | 0.08454 | 0 |  |  | 2189 | 2040 | 2040 | 0.000268 | 0.000268 | 0.000268 | 0.82992 | 0 |  |  | 2189 | 2040 | 2040 | 6.03e-05 | 6.03e-05 | 6.03e-05 | 0.18673 | 0 |  |  | 2189 | 2040 | 2040 | 0.406 | 0.406 | 0.406 | 1257.2602 | 0 |  |  | 2189 | 2040 | 2040 | 6.151 | 6.151 | 6.151 | 19047.8017 | 0
[5 empty] | 2190 | 2040 | 2040 | 0.0403 | 0.0403 | 0.0403 | 124.797 | 0 |  |  | 2190 | 2040 | 2040 | 2.73e-05 | 2.73e-05 | 2.73e-05 | 0.08454 | 0 |  |  | 2190 | 2040 | 2040 | 0.000268 | 0.000268 | 0.000268 | 0.82992 | 0 |  |  | 2190 | 2040 | 2040 | 6.03e-05 | 6.03e-05 | 6.03e-05 | 0.18673 | 0 |  |  | 2190 | 2040 | 2040 | 0.406 | 0.406 | 0.406 | 1257.2602 | 0 |  |  | 2190 | 2040 | 2040 | 6.151 | 6.151 | 6.151 | 19047.8017 | 0
[5 empty] | 2191 | 2040 | 2040 | 0.0403 | 0.0403 | 0.0403 | 124.797 | 0 |  |  | 2191 | 2040 | 2040 | 2.73e-05 | 2.73e-05 | 2.73e-05 | 0.08454 | 0 |  |  | 2191 | 2040 | 2040 | 0.000268 | 0.000268 | 0.000268 | 0.82992 | 0 |  |  | 2191 | 2040 | 2040 | 6.03e-05 | 6.03e-05 | 6.03e-05 | 0.18673 | 0 |  |  | 2191 | 2040 | 2040 | 0.406 | 0.406 | 0.406 | 1257.2602 | 0 |  |  | 2191 | 2040 | 2040 | 6.151 | 6.151 | 6.151 | 19047.8017 | 0
[5 empty] | 2192 | 2040 | 2040 | 0.0403 | 0.0403 | 0.0403 | 124.797 | 0 |  |  | 2192 | 2040 | 2040 | 2.73e-05 | 2.73e-05 | 2.73e-05 | 0.08454 | 0 |  |  | 2192 | 2040 | 2040 | 0.000268 | 0.000268 | 0.000268 | 0.82992 | 0 |  |  | 2192 | 2040 | 2040 | 6.03e-05 | 6.03e-05 | 6.03e-05 | 0.18673 | 0 |  |  | 2192 | 2040 | 2040 | 0.406 | 0.406 | 0.406 | 1257.2602 | 0 |  |  | 2192 | 2040 | 2040 | 6.151 | 6.151 | 6.151 | 19047.8017 | 0
[5 empty] | 2193 | 2040 | 2040 | 0.0403 | 0.0403 | 0.0403 | 124.797 | 0 |  |  | 2193 | 2040 | 2040 | 2.73e-05 | 2.73e-05 | 2.73e-05 | 0.08454 | 0 |  |  | 2193 | 2040 | 2040 | 0.000268 | 0.000268 | 0.000268 | 0.82992 | 0 |  |  | 2193 | 2040 | 2040 | 6.03e-05 | 6.03e-05 | 6.03e-05 | 0.18673 | 0 |  |  | 2193 | 2040 | 2040 | 0.406 | 0.406 | 0.406 | 1257.2602 | 0 |  |  | 2193 | 2040 | 2040 | 6.151 | 6.151 | 6.151 | 19047.8017 | 0
[5 empty] | 2194 | 2040 | 2040 | 0.0403 | 0.0403 | 0.0403 | 124.797 | 0 |  |  | 2194 | 2040 | 2040 | 2.73e-05 | 2.73e-05 | 2.73e-05 | 0.08454 | 0 |  |  | 2194 | 2040 | 2040 | 0.000268 | 0.000268 | 0.000268 | 0.82992 | 0 |  |  | 2194 | 2040 | 2040 | 6.03e-05 | 6.03e-05 | 6.03e-05 | 0.18673 | 0 |  |  | 2194 | 2040 | 2040 | 0.406 | 0.406 | 0.406 | 1257.2602 | 0 |  |  | 2194 | 2040 | 2040 | 6.151 | 6.151 | 6.151 | 19047.8017 | 0
[5 empty] | 2195 | 2040 | 2040 | 0.0403 | 0.0403 | 0.0403 | 124.797 | 0 |  |  | 2195 | 2040 | 2040 | 2.73e-05 | 2.73e-05 | 2.73e-05 | 0.08454 | 0 |  |  | 2195 | 2040 | 2040 | 0.000268 | 0.000268 | 0.000268 | 0.82992 | 0 |  |  | 2195 | 2040 | 2040 | 6.03e-05 | 6.03e-05 | 6.03e-05 | 0.18673 | 0 |  |  | 2195 | 2040 | 2040 | 0.406 | 0.406 | 0.406 | 1257.2602 | 0 |  |  | 2195 | 2040 | 2040 | 6.151 | 6.151 | 6.151 | 19047.8017 | 0
[5 empty] | 2196 | 2040 | 2040 | 0.0403 | 0.0403 | 0.0403 | 124.797 | 0 |  |  | 2196 | 2040 | 2040 | 2.73e-05 | 2.73e-05 | 2.73e-05 | 0.08454 | 0 |  |  | 2196 | 2040 | 2040 | 0.000268 | 0.000268 | 0.000268 | 0.82992 | 0 |  |  | 2196 | 2040 | 2040 | 6.03e-05 | 6.03e-05 | 6.03e-05 | 0.18673 | 0 |  |  | 2196 | 2040 | 2040 | 0.406 | 0.406 | 0.406 | 1257.2602 | 0 |  |  | 2196 | 2040 | 2040 | 6.151 | 6.151 | 6.151 | 19047.8017 | 0
[5 empty] | 2197 | 2040 | 2040 | 0.0403 | 0.0403 | 0.0403 | 124.797 | 0 |  |  | 2197 | 2040 | 2040 | 2.73e-05 | 2.73e-05 | 2.73e-05 | 0.08454 | 0 |  |  | 2197 | 2040 | 2040 | 0.000268 | 0.000268 | 0.000268 | 0.82992 | 0 |  |  | 2197 | 2040 | 2040 | 6.03e-05 | 6.03e-05 | 6.03e-05 | 0.18673 | 0 |  |  | 2197 | 2040 | 2040 | 0.406 | 0.406 | 0.406 | 1257.2602 | 0 |  |  | 2197 | 2040 | 2040 | 6.151 | 6.151 | 6.151 | 19047.8017 | 0
[5 empty] | 2198 | 2040 | 2040 | 0.0403 | 0.0403 | 0.0403 | 124.797 | 0 |  |  | 2198 | 2040 | 2040 | 2.73e-05 | 2.73e-05 | 2.73e-05 | 0.08454 | 0 |  |  | 2198 | 2040 | 2040 | 0.000268 | 0.000268 | 0.000268 | 0.82992 | 0 |  |  | 2198 | 2040 | 2040 | 6.03e-05 | 6.03e-05 | 6.03e-05 | 0.18673 | 0 |  |  | 2198 | 2040 | 2040 | 0.406 | 0.406 | 0.406 | 1257.2602 | 0 |  |  | 2198 | 2040 | 2040 | 6.151 | 6.151 | 6.151 | 19047.8017 | 0
[5 empty] | 2199 | 2040 | 2040 | 0.0403 | 0.0403 | 0.0403 | 124.797 | 0 |  |  | 2199 | 2040 | 2040 | 2.73e-05 | 2.73e-05 | 2.73e-05 | 0.08454 | 0 |  |  | 2199 | 2040 | 2040 | 0.000268 | 0.000268 | 0.000268 | 0.82992 | 0 |  |  | 2199 | 2040 | 2040 | 6.03e-05 | 6.03e-05 | 6.03e-05 | 0.18673 | 0 |  |  | 2199 | 2040 | 2040 | 0.406 | 0.406 | 0.406 | 1257.2602 | 0 |  |  | 2199 | 2040 | 2040 | 6.151 | 6.151 | 6.151 | 19047.8017 | 0
[5 empty] | 2200 | 2040 | 2040 | 0.0403 | 0.0403 | 0.0403 | 124.797 | 0 |  |  | 2200 | 2040 | 2040 | 2.73e-05 | 2.73e-05 | 2.73e-05 | 0.08454 | 0 |  |  | 2200 | 2040 | 2040 | 0.000268 | 0.000268 | 0.000268 | 0.82992 | 0 |  |  | 2200 | 2040 | 2040 | 6.03e-05 | 6.03e-05 | 6.03e-05 | 0.18673 | 0 |  |  | 2200 | 2040 | 2040 | 0.406 | 0.406 | 0.406 | 1257.2602 | 0 |  |  | 2200 | 2040 | 2040 | 6.151 | 6.151 | 6.151 | 19047.8017 | 0
[5 empty] | 2201 | 2040 | 2040 | 0.0403 | 0.0403 | 0.0403 | 124.797 | 0 |  |  | 2201 | 2040 | 2040 | 2.73e-05 | 2.73e-05 | 2.73e-05 | 0.08454 | 0 |  |  | 2201 | 2040 | 2040 | 0.000268 | 0.000268 | 0.000268 | 0.82992 | 0 |  |  | 2201 | 2040 | 2040 | 6.03e-05 | 6.03e-05 | 6.03e-05 | 0.18673 | 0 |  |  | 2201 | 2040 | 2040 | 0.406 | 0.406 | 0.406 | 1257.2602 | 0 |  |  | 2201 | 2040 | 2040 | 6.151 | 6.151 | 6.151 | 19047.8017 | 0
[5 empty] | 2202 | 2040 | 2040 | 0.0403 | 0.0403 | 0.0403 | 124.797 | 0 |  |  | 2202 | 2040 | 2040 | 2.73e-05 | 2.73e-05 | 2.73e-05 | 0.08454 | 0 |  |  | 2202 | 2040 | 2040 | 0.000268 | 0.000268 | 0.000268 | 0.82992 | 0 |  |  | 2202 | 2040 | 2040 | 6.03e-05 | 6.03e-05 | 6.03e-05 | 0.18673 | 0 |  |  | 2202 | 2040 | 2040 | 0.406 | 0.406 | 0.406 | 1257.2602 | 0 |  |  | 2202 | 2040 | 2040 | 6.151 | 6.151 | 6.151 | 19047.8017 | 0
[5 empty] | 2203 | 2040 | 2040 | 0.0403 | 0.0403 | 0.0403 | 124.797 | 0 |  |  | 2203 | 2040 | 2040 | 2.73e-05 | 2.73e-05 | 2.73e-05 | 0.08454 | 0 |  |  | 2203 | 2040 | 2040 | 0.000268 | 0.000268 | 0.000268 | 0.82992 | 0 |  |  | 2203 | 2040 | 2040 | 6.03e-05 | 6.03e-05 | 6.03e-05 | 0.18673 | 0 |  |  | 2203 | 2040 | 2040 | 0.406 | 0.406 | 0.406 | 1257.2602 | 0 |  |  | 2203 | 2040 | 2040 | 6.151 | 6.151 | 6.151 | 19047.8017 | 0
[5 empty] | 2204 | 2040 | 2040 | 0.0403 | 0.0403 | 0.0403 | 124.797 | 0 |  |  | 2204 | 2040 | 2040 | 2.73e-05 | 2.73e-05 | 2.73e-05 | 0.08454 | 0 |  |  | 2204 | 2040 | 2040 | 0.000268 | 0.000268 | 0.000268 | 0.82992 | 0 |  |  | 2204 | 2040 | 2040 | 6.03e-05 | 6.03e-05 | 6.03e-05 | 0.18673 | 0 |  |  | 2204 | 2040 | 2040 | 0.406 | 0.406 | 0.406 | 1257.2602 | 0 |  |  | 2204 | 2040 | 2040 | 6.151 | 6.151 | 6.151 | 19047.8017 | 0
[5 empty] | 2205 | 2040 | 2040 | 0.0403 | 0.0403 | 0.0403 | 124.797 | 0 |  |  | 2205 | 2040 | 2040 | 2.73e-05 | 2.73e-05 | 2.73e-05 | 0.08454 | 0 |  |  | 2205 | 2040 | 2040 | 0.000268 | 0.000268 | 0.000268 | 0.82992 | 0 |  |  | 2205 | 2040 | 2040 | 6.03e-05 | 6.03e-05 | 6.03e-05 | 0.18673 | 0 |  |  | 2205 | 2040 | 2040 | 0.406 | 0.406 | 0.406 | 1257.2602 | 0 |  |  | 2205 | 2040 | 2040 | 6.151 | 6.151 | 6.151 | 19047.8017 | 0
[5 empty] | 2206 | 2040 | 2040 | 0.0403 | 0.0403 | 0.0403 | 124.797 | 0 |  |  | 2206 | 2040 | 2040 | 2.73e-05 | 2.73e-05 | 2.73e-05 | 0.08454 | 0 |  |  | 2206 | 2040 | 2040 | 0.000268 | 0.000268 | 0.000268 | 0.82992 | 0 |  |  | 2206 | 2040 | 2040 | 6.03e-05 | 6.03e-05 | 6.03e-05 | 0.18673 | 0 |  |  | 2206 | 2040 | 2040 | 0.406 | 0.406 | 0.406 | 1257.2602 | 0 |  |  | 2206 | 2040 | 2040 | 6.151 | 6.151 | 6.151 | 19047.8017 | 0
[5 empty] | 2207 | 2040 | 2040 | 0.0403 | 0.0403 | 0.0403 | 124.797 | 0 |  |  | 2207 | 2040 | 2040 | 2.73e-05 | 2.73e-05 | 2.73e-05 | 0.08454 | 0 |  |  | 2207 | 2040 | 2040 | 0.000268 | 0.000268 | 0.000268 | 0.82992 | 0 |  |  | 2207 | 2040 | 2040 | 6.03e-05 | 6.03e-05 | 6.03e-05 | 0.18673 | 0 |  |  | 2207 | 2040 | 2040 | 0.406 | 0.406 | 0.406 | 1257.2602 | 0 |  |  | 2207 | 2040 | 2040 | 6.151 | 6.151 | 6.151 | 19047.8017 | 0
[5 empty] | 2208 | 2040 | 2040 | 0.0403 | 0.0403 | 0.0403 | 124.797 | 0 |  |  | 2208 | 2040 | 2040 | 2.73e-05 | 2.73e-05 | 2.73e-05 | 0.08454 | 0 |  |  | 2208 | 2040 | 2040 | 0.000268 | 0.000268 | 0.000268 | 0.82992 | 0 |  |  | 2208 | 2040 | 2040 | 6.03e-05 | 6.03e-05 | 6.03e-05 | 0.18673 | 0 |  |  | 2208 | 2040 | 2040 | 0.406 | 0.406 | 0.406 | 1257.2602 | 0 |  |  | 2208 | 2040 | 2040 | 6.151 | 6.151 | 6.151 | 19047.8017 | 0
[5 empty] | 2209 | 2040 | 2040 | 0.0403 | 0.0403 | 0.0403 | 124.797 | 0 |  |  | 2209 | 2040 | 2040 | 2.73e-05 | 2.73e-05 | 2.73e-05 | 0.08454 | 0 |  |  | 2209 | 2040 | 2040 | 0.000268 | 0.000268 | 0.000268 | 0.82992 | 0 |  |  | 2209 | 2040 | 2040 | 6.03e-05 | 6.03e-05 | 6.03e-05 | 0.18673 | 0 |  |  | 2209 | 2040 | 2040 | 0.406 | 0.406 | 0.406 | 1257.2602 | 0 |  |  | 2209 | 2040 | 2040 | 6.151 | 6.151 | 6.151 | 19047.8017 | 0
[5 empty] | 2210 | 2040 | 2040 | 0.0403 | 0.0403 | 0.0403 | 124.797 | 0 |  |  | 2210 | 2040 | 2040 | 2.73e-05 | 2.73e-05 | 2.73e-05 | 0.08454 | 0 |  |  | 2210 | 2040 | 2040 | 0.000268 | 0.000268 | 0.000268 | 0.82992 | 0 |  |  | 2210 | 2040 | 2040 | 6.03e-05 | 6.03e-05 | 6.03e-05 | 0.18673 | 0 |  |  | 2210 | 2040 | 2040 | 0.406 | 0.406 | 0.406 | 1257.2602 | 0 |  |  | 2210 | 2040 | 2040 | 6.151 | 6.151 | 6.151 | 19047.8017 | 0
[5 empty] | 2211 | 2040 | 2040 | 0.0403 | 0.0403 | 0.0403 | 124.797 | 0 |  |  | 2211 | 2040 | 2040 | 2.73e-05 | 2.73e-05 | 2.73e-05 | 0.08454 | 0 |  |  | 2211 | 2040 | 2040 | 0.000268 | 0.000268 | 0.000268 | 0.82992 | 0 |  |  | 2211 | 2040 | 2040 | 6.03e-05 | 6.03e-05 | 6.03e-05 | 0.18673 | 0 |  |  | 2211 | 2040 | 2040 | 0.406 | 0.406 | 0.406 | 1257.2602 | 0 |  |  | 2211 | 2040 | 2040 | 6.151 | 6.151 | 6.151 | 19047.8017 | 0
[5 empty] | 2212 | 2040 | 2040 | 0.0403 | 0.0403 | 0.0403 | 124.797 | 0 |  |  | 2212 | 2040 | 2040 | 2.73e-05 | 2.73e-05 | 2.73e-05 | 0.08454 | 0 |  |  | 2212 | 2040 | 2040 | 0.000268 | 0.000268 | 0.000268 | 0.82992 | 0 |  |  | 2212 | 2040 | 2040 | 6.03e-05 | 6.03e-05 | 6.03e-05 | 0.18673 | 0 |  |  | 2212 | 2040 | 2040 | 0.406 | 0.406 | 0.406 | 1257.2602 | 0 |  |  | 2212 | 2040 | 2040 | 6.151 | 6.151 | 6.151 | 19047.8017 | 0
[5 empty] | 2213 | 2040 | 2040 | 0.0403 | 0.0403 | 0.0403 | 124.797 | 0 |  |  | 2213 | 2040 | 2040 | 2.73e-05 | 2.73e-05 | 2.73e-05 | 0.08454 | 0 |  |  | 2213 | 2040 | 2040 | 0.000268 | 0.000268 | 0.000268 | 0.82992 | 0 |  |  | 2213 | 2040 | 2040 | 6.03e-05 | 6.03e-05 | 6.03e-05 | 0.18673 | 0 |  |  | 2213 | 2040 | 2040 | 0.406 | 0.406 | 0.406 | 1257.2602 | 0 |  |  | 2213 | 2040 | 2040 | 6.151 | 6.151 | 6.151 | 19047.8017 | 0
[5 empty] | 2214 | 2040 | 2040 | 0.0403 | 0.0403 | 0.0403 | 124.797 | 0 |  |  | 2214 | 2040 | 2040 | 2.73e-05 | 2.73e-05 | 2.73e-05 | 0.08454 | 0 |  |  | 2214 | 2040 | 2040 | 0.000268 | 0.000268 | 0.000268 | 0.82992 | 0 |  |  | 2214 | 2040 | 2040 | 6.03e-05 | 6.03e-05 | 6.03e-05 | 0.18673 | 0 |  |  | 2214 | 2040 | 2040 | 0.406 | 0.406 | 0.406 | 1257.2602 | 0 |  |  | 2214 | 2040 | 2040 | 6.151 | 6.151 | 6.151 | 19047.8017 | 0
[5 empty] | 2215 | 2040 | 2040 | 0.0403 | 0.0403 | 0.0403 | 124.797 | 0 |  |  | 2215 | 2040 | 2040 | 2.73e-05 | 2.73e-05 | 2.73e-05 | 0.08454 | 0 |  |  | 2215 | 2040 | 2040 | 0.000268 | 0.000268 | 0.000268 | 0.82992 | 0 |  |  | 2215 | 2040 | 2040 | 6.03e-05 | 6.03e-05 | 6.03e-05 | 0.18673 | 0 |  |  | 2215 | 2040 | 2040 | 0.406 | 0.406 | 0.406 | 1257.2602 | 0 |  |  | 2215 | 2040 | 2040 | 6.151 | 6.151 | 6.151 | 19047.8017 | 0
[5 empty] | 2216 | 2040 | 2040 | 0.0403 | 0.0403 | 0.0403 | 124.797 | 0 |  |  | 2216 | 2040 | 2040 | 2.73e-05 | 2.73e-05 | 2.73e-05 | 0.08454 | 0 |  |  | 2216 | 2040 | 2040 | 0.000268 | 0.000268 | 0.000268 | 0.82992 | 0 |  |  | 2216 | 2040 | 2040 | 6.03e-05 | 6.03e-05 | 6.03e-05 | 0.18673 | 0 |  |  | 2216 | 2040 | 2040 | 0.406 | 0.406 | 0.406 | 1257.2602 | 0 |  |  | 2216 | 2040 | 2040 | 6.151 | 6.151 | 6.151 | 19047.8017 | 0
[5 empty] | 2217 | 2040 | 2040 | 0.0403 | 0.0403 | 0.0403 | 124.797 | 0 |  |  | 2217 | 2040 | 2040 | 2.73e-05 | 2.73e-05 | 2.73e-05 | 0.08454 | 0 |  |  | 2217 | 2040 | 2040 | 0.000268 | 0.000268 | 0.000268 | 0.82992 | 0 |  |  | 2217 | 2040 | 2040 | 6.03e-05 | 6.03e-05 | 6.03e-05 | 0.18673 | 0 |  |  | 2217 | 2040 | 2040 | 0.406 | 0.406 | 0.406 | 1257.2602 | 0 |  |  | 2217 | 2040 | 2040 | 6.151 | 6.151 | 6.151 | 19047.8017 | 0
[5 empty] | 2218 | 2040 | 2040 | 0.0403 | 0.0403 | 0.0403 | 124.797 | 0 |  |  | 2218 | 2040 | 2040 | 2.73e-05 | 2.73e-05 | 2.73e-05 | 0.08454 | 0 |  |  | 2218 | 2040 | 2040 | 0.000268 | 0.000268 | 0.000268 | 0.82992 | 0 |  |  | 2218 | 2040 | 2040 | 6.03e-05 | 6.03e-05 | 6.03e-05 | 0.18673 | 0 |  |  | 2218 | 2040 | 2040 | 0.406 | 0.406 | 0.406 | 1257.2602 | 0 |  |  | 2218 | 2040 | 2040 | 6.151 | 6.151 | 6.151 | 19047.8017 | 0
[5 empty] | 2219 | 2040 | 2040 | 0.0403 | 0.0403 | 0.0403 | 124.797 | 0 |  |  | 2219 | 2040 | 2040 | 2.73e-05 | 2.73e-05 | 2.73e-05 | 0.08454 | 0 |  |  | 2219 | 2040 | 2040 | 0.000268 | 0.000268 | 0.000268 | 0.82992 | 0 |  |  | 2219 | 2040 | 2040 | 6.03e-05 | 6.03e-05 | 6.03e-05 | 0.18673 | 0 |  |  | 2219 | 2040 | 2040 | 0.406 | 0.406 | 0.406 | 1257.2602 | 0 |  |  | 2219 | 2040 | 2040 | 6.151 | 6.151 | 6.151 | 19047.8017 | 0
[5 empty] | 2220 | 2040 | 2040 | 0.0403 | 0.0403 | 0.0403 | 124.797 | 0 |  |  | 2220 | 2040 | 2040 | 2.73e-05 | 2.73e-05 | 2.73e-05 | 0.08454 | 0 |  |  | 2220 | 2040 | 2040 | 0.000268 | 0.000268 | 0.000268 | 0.82992 | 0 |  |  | 2220 | 2040 | 2040 | 6.03e-05 | 6.03e-05 | 6.03e-05 | 0.18673 | 0 |  |  | 2220 | 2040 | 2040 | 0.406 | 0.406 | 0.406 | 1257.2602 | 0 |  |  | 2220 | 2040 | 2040 | 6.151 | 6.151 | 6.151 | 19047.8017 | 0
[5 empty] | 2221 | 2040 | 2040 | 0.0403 | 0.0403 | 0.0403 | 124.797 | 0 |  |  | 2221 | 2040 | 2040 | 2.73e-05 | 2.73e-05 | 2.73e-05 | 0.08454 | 0 |  |  | 2221 | 2040 | 2040 | 0.000268 | 0.000268 | 0.000268 | 0.82992 | 0 |  |  | 2221 | 2040 | 2040 | 6.03e-05 | 6.03e-05 | 6.03e-05 | 0.18673 | 0 |  |  | 2221 | 2040 | 2040 | 0.406 | 0.406 | 0.406 | 1257.2602 | 0 |  |  | 2221 | 2040 | 2040 | 6.151 | 6.151 | 6.151 | 19047.8017 | 0
[5 empty] | 2222 | 2040 | 2040 | 0.0403 | 0.0403 | 0.0403 | 124.797 | 0 |  |  | 2222 | 2040 | 2040 | 2.73e-05 | 2.73e-05 | 2.73e-05 | 0.08454 | 0 |  |  | 2222 | 2040 | 2040 | 0.000268 | 0.000268 | 0.000268 | 0.82992 | 0 |  |  | 2222 | 2040 | 2040 | 6.03e-05 | 6.03e-05 | 6.03e-05 | 0.18673 | 0 |  |  | 2222 | 2040 | 2040 | 0.406 | 0.406 | 0.406 | 1257.2602 | 0 |  |  | 2222 | 2040 | 2040 | 6.151 | 6.151 | 6.151 | 19047.8017 | 0
[5 empty] | 2223 | 2040 | 2040 | 0.0403 | 0.0403 | 0.0403 | 124.797 | 0 |  |  | 2223 | 2040 | 2040 | 2.73e-05 | 2.73e-05 | 2.73e-05 | 0.08454 | 0 |  |  | 2223 | 2040 | 2040 | 0.000268 | 0.000268 | 0.000268 | 0.82992 | 0 |  |  | 2223 | 2040 | 2040 | 6.03e-05 | 6.03e-05 | 6.03e-05 | 0.18673 | 0 |  |  | 2223 | 2040 | 2040 | 0.406 | 0.406 | 0.406 | 1257.2602 | 0 |  |  | 2223 | 2040 | 2040 | 6.151 | 6.151 | 6.151 | 19047.8017 | 0
[5 empty] | 2224 | 2040 | 2040 | 0.0403 | 0.0403 | 0.0403 | 124.797 | 0 |  |  | 2224 | 2040 | 2040 | 2.73e-05 | 2.73e-05 | 2.73e-05 | 0.08454 | 0 |  |  | 2224 | 2040 | 2040 | 0.000268 | 0.000268 | 0.000268 | 0.82992 | 0 |  |  | 2224 | 2040 | 2040 | 6.03e-05 | 6.03e-05 | 6.03e-05 | 0.18673 | 0 |  |  | 2224 | 2040 | 2040 | 0.406 | 0.406 | 0.406 | 1257.2602 | 0 |  |  | 2224 | 2040 | 2040 | 6.151 | 6.151 | 6.151 | 19047.8017 | 0
[5 empty] | 2225 | 2040 | 2040 | 0.0403 | 0.0403 | 0.0403 | 124.797 | 0 |  |  | 2225 | 2040 | 2040 | 2.73e-05 | 2.73e-05 | 2.73e-05 | 0.08454 | 0 |  |  | 2225 | 2040 | 2040 | 0.000268 | 0.000268 | 0.000268 | 0.82992 | 0 |  |  | 2225 | 2040 | 2040 | 6.03e-05 | 6.03e-05 | 6.03e-05 | 0.18673 | 0 |  |  | 2225 | 2040 | 2040 | 0.406 | 0.406 | 0.406 | 1257.2602 | 0 |  |  | 2225 | 2040 | 2040 | 6.151 | 6.151 | 6.151 | 19047.8017 | 0
[5 empty] | 2226 | 2040 | 2040 | 0.0403 | 0.0403 | 0.0403 | 124.797 | 0 |  |  | 2226 | 2040 | 2040 | 2.73e-05 | 2.73e-05 | 2.73e-05 | 0.08454 | 0 |  |  | 2226 | 2040 | 2040 | 0.000268 | 0.000268 | 0.000268 | 0.82992 | 0 |  |  | 2226 | 2040 | 2040 | 6.03e-05 | 6.03e-05 | 6.03e-05 | 0.18673 | 0 |  |  | 2226 | 2040 | 2040 | 0.406 | 0.406 | 0.406 | 1257.2602 | 0 |  |  | 2226 | 2040 | 2040 | 6.151 | 6.151 | 6.151 | 19047.8017 | 0
[5 empty] | 2227 | 2040 | 2040 | 0.0403 | 0.0403 | 0.0403 | 124.797 | 0 |  |  | 2227 | 2040 | 2040 | 2.73e-05 | 2.73e-05 | 2.73e-05 | 0.08454 | 0 |  |  | 2227 | 2040 | 2040 | 0.000268 | 0.000268 | 0.000268 | 0.82992 | 0 |  |  | 2227 | 2040 | 2040 | 6.03e-05 | 6.03e-05 | 6.03e-05 | 0.18673 | 0 |  |  | 2227 | 2040 | 2040 | 0.406 | 0.406 | 0.406 | 1257.2602 | 0 |  |  | 2227 | 2040 | 2040 | 6.151 | 6.151 | 6.151 | 19047.8017 | 0
[5 empty] | 2228 | 2040 | 2040 | 0.0403 | 0.0403 | 0.0403 | 124.797 | 0 |  |  | 2228 | 2040 | 2040 | 2.73e-05 | 2.73e-05 | 2.73e-05 | 0.08454 | 0 |  |  | 2228 | 2040 | 2040 | 0.000268 | 0.000268 | 0.000268 | 0.82992 | 0 |  |  | 2228 | 2040 | 2040 | 6.03e-05 | 6.03e-05 | 6.03e-05 | 0.18673 | 0 |  |  | 2228 | 2040 | 2040 | 0.406 | 0.406 | 0.406 | 1257.2602 | 0 |  |  | 2228 | 2040 | 2040 | 6.151 | 6.151 | 6.151 | 19047.8017 | 0
[5 empty] | 2229 | 2040 | 2040 | 0.0403 | 0.0403 | 0.0403 | 124.797 | 0 |  |  | 2229 | 2040 | 2040 | 2.73e-05 | 2.73e-05 | 2.73e-05 | 0.08454 | 0 |  |  | 2229 | 2040 | 2040 | 0.000268 | 0.000268 | 0.000268 | 0.82992 | 0 |  |  | 2229 | 2040 | 2040 | 6.03e-05 | 6.03e-05 | 6.03e-05 | 0.18673 | 0 |  |  | 2229 | 2040 | 2040 | 0.406 | 0.406 | 0.406 | 1257.2602 | 0 |  |  | 2229 | 2040 | 2040 | 6.151 | 6.151 | 6.151 | 19047.8017 | 0
[5 empty] | 2230 | 2040 | 2040 | 0.0403 | 0.0403 | 0.0403 | 124.797 | 0 |  |  | 2230 | 2040 | 2040 | 2.73e-05 | 2.73e-05 | 2.73e-05 | 0.08454 | 0 |  |  | 2230 | 2040 | 2040 | 0.000268 | 0.000268 | 0.000268 | 0.82992 | 0 |  |  | 2230 | 2040 | 2040 | 6.03e-05 | 6.03e-05 | 6.03e-05 | 0.18673 | 0 |  |  | 2230 | 2040 | 2040 | 0.406 | 0.406 | 0.406 | 1257.2602 | 0 |  |  | 2230 | 2040 | 2040 | 6.151 | 6.151 | 6.151 | 19047.8017 | 0
[5 empty] | 2231 | 2040 | 2040 | 0.0403 | 0.0403 | 0.0403 | 124.797 | 0 |  |  | 2231 | 2040 | 2040 | 2.73e-05 | 2.73e-05 | 2.73e-05 | 0.08454 | 0 |  |  | 2231 | 2040 | 2040 | 0.000268 | 0.000268 | 0.000268 | 0.82992 | 0 |  |  | 2231 | 2040 | 2040 | 6.03e-05 | 6.03e-05 | 6.03e-05 | 0.18673 | 0 |  |  | 2231 | 2040 | 2040 | 0.406 | 0.406 | 0.406 | 1257.2602 | 0 |  |  | 2231 | 2040 | 2040 | 6.151 | 6.151 | 6.151 | 19047.8017 | 0
[5 empty] | 2232 | 2040 | 2040 | 0.0403 | 0.0403 | 0.0403 | 124.797 | 0 |  |  | 2232 | 2040 | 2040 | 2.73e-05 | 2.73e-05 | 2.73e-05 | 0.08454 | 0 |  |  | 2232 | 2040 | 2040 | 0.000268 | 0.000268 | 0.000268 | 0.82992 | 0 |  |  | 2232 | 2040 | 2040 | 6.03e-05 | 6.03e-05 | 6.03e-05 | 0.18673 | 0 |  |  | 2232 | 2040 | 2040 | 0.406 | 0.406 | 0.406 | 1257.2602 | 0 |  |  | 2232 | 2040 | 2040 | 6.151 | 6.151 | 6.151 | 19047.8017 | 0
[5 empty] | 2233 | 2040 | 2040 | 0.0403 | 0.0403 | 0.0403 | 124.797 | 0 |  |  | 2233 | 2040 | 2040 | 2.73e-05 | 2.73e-05 | 2.73e-05 | 0.08454 | 0 |  |  | 2233 | 2040 | 2040 | 0.000268 | 0.000268 | 0.000268 | 0.82992 | 0 |  |  | 2233 | 2040 | 2040 | 6.03e-05 | 6.03e-05 | 6.03e-05 | 0.18673 | 0 |  |  | 2233 | 2040 | 2040 | 0.406 | 0.406 | 0.406 | 1257.2602 | 0 |  |  | 2233 | 2040 | 2040 | 6.151 | 6.151 | 6.151 | 19047.8017 | 0
[5 empty] | 2234 | 2040 | 2040 | 0.0403 | 0.0403 | 0.0403 | 124.797 | 0 |  |  | 2234 | 2040 | 2040 | 2.73e-05 | 2.73e-05 | 2.73e-05 | 0.08454 | 0 |  |  | 2234 | 2040 | 2040 | 0.000268 | 0.000268 | 0.000268 | 0.82992 | 0 |  |  | 2234 | 2040 | 2040 | 6.03e-05 | 6.03e-05 | 6.03e-05 | 0.18673 | 0 |  |  | 2234 | 2040 | 2040 | 0.406 | 0.406 | 0.406 | 1257.2602 | 0 |  |  | 2234 | 2040 | 2040 | 6.151 | 6.151 | 6.151 | 19047.8017 | 0
[5 empty] | 2235 | 2040 | 2040 | 0.0403 | 0.0403 | 0.0403 | 124.797 | 0 |  |  | 2235 | 2040 | 2040 | 2.73e-05 | 2.73e-05 | 2.73e-05 | 0.08454 | 0 |  |  | 2235 | 2040 | 2040 | 0.000268 | 0.000268 | 0.000268 | 0.82992 | 0 |  |  | 2235 | 2040 | 2040 | 6.03e-05 | 6.03e-05 | 6.03e-05 | 0.18673 | 0 |  |  | 2235 | 2040 | 2040 | 0.406 | 0.406 | 0.406 | 1257.2602 | 0 |  |  | 2235 | 2040 | 2040 | 6.151 | 6.151 | 6.151 | 19047.8017 | 0
[5 empty] | 2236 | 2040 | 2040 | 0.0403 | 0.0403 | 0.0403 | 124.797 | 0 |  |  | 2236 | 2040 | 2040 | 2.73e-05 | 2.73e-05 | 2.73e-05 | 0.08454 | 0 |  |  | 2236 | 2040 | 2040 | 0.000268 | 0.000268 | 0.000268 | 0.82992 | 0 |  |  | 2236 | 2040 | 2040 | 6.03e-05 | 6.03e-05 | 6.03e-05 | 0.18673 | 0 |  |  | 2236 | 2040 | 2040 | 0.406 | 0.406 | 0.406 | 1257.2602 | 0 |  |  | 2236 | 2040 | 2040 | 6.151 | 6.151 | 6.151 | 19047.8017 | 0
[5 empty] | 2237 | 2040 | 2040 | 0.0403 | 0.0403 | 0.0403 | 124.797 | 0 |  |  | 2237 | 2040 | 2040 | 2.73e-05 | 2.73e-05 | 2.73e-05 | 0.08454 | 0 |  |  | 2237 | 2040 | 2040 | 0.000268 | 0.000268 | 0.000268 | 0.82992 | 0 |  |  | 2237 | 2040 | 2040 | 6.03e-05 | 6.03e-05 | 6.03e-05 | 0.18673 | 0 |  |  | 2237 | 2040 | 2040 | 0.406 | 0.406 | 0.406 | 1257.2602 | 0 |  |  | 2237 | 2040 | 2040 | 6.151 | 6.151 | 6.151 | 19047.8017 | 0
[5 empty] | 2238 | 2040 | 2040 | 0.0403 | 0.0403 | 0.0403 | 124.797 | 0 |  |  | 2238 | 2040 | 2040 | 2.73e-05 | 2.73e-05 | 2.73e-05 | 0.08454 | 0 |  |  | 2238 | 2040 | 2040 | 0.000268 | 0.000268 | 0.000268 | 0.82992 | 0 |  |  | 2238 | 2040 | 2040 | 6.03e-05 | 6.03e-05 | 6.03e-05 | 0.18673 | 0 |  |  | 2238 | 2040 | 2040 | 0.406 | 0.406 | 0.406 | 1257.2602 | 0 |  |  | 2238 | 2040 | 2040 | 6.151 | 6.151 | 6.151 | 19047.8017 | 0
[5 empty] | 2239 | 2040 | 2040 | 0.0403 | 0.0403 | 0.0403 | 124.797 | 0 |  |  | 2239 | 2040 | 2040 | 2.73e-05 | 2.73e-05 | 2.73e-05 | 0.08454 | 0 |  |  | 2239 | 2040 | 2040 | 0.000268 | 0.000268 | 0.000268 | 0.82992 | 0 |  |  | 2239 | 2040 | 2040 | 6.03e-05 | 6.03e-05 | 6.03e-05 | 0.18673 | 0 |  |  | 2239 | 2040 | 2040 | 0.406 | 0.406 | 0.406 | 1257.2602 | 0 |  |  | 2239 | 2040 | 2040 | 6.151 | 6.151 | 6.151 | 19047.8017 | 0
[5 empty] | 2240 | 2040 | 2040 | 0.0403 | 0.0403 | 0.0403 | 124.797 | 0 |  |  | 2240 | 2040 | 2040 | 2.73e-05 | 2.73e-05 | 2.73e-05 | 0.08454 | 0 |  |  | 2240 | 2040 | 2040 | 0.000268 | 0.000268 | 0.000268 | 0.82992 | 0 |  |  | 2240 | 2040 | 2040 | 6.03e-05 | 6.03e-05 | 6.03e-05 | 0.18673 | 0 |  |  | 2240 | 2040 | 2040 | 0.406 | 0.406 | 0.406 | 1257.2602 | 0 |  |  | 2240 | 2040 | 2040 | 6.151 | 6.151 | 6.151 | 19047.8017 | 0
[5 empty] | 2241 | 2040 | 2040 | 0.0403 | 0.0403 | 0.0403 | 124.797 | 0 |  |  | 2241 | 2040 | 2040 | 2.73e-05 | 2.73e-05 | 2.73e-05 | 0.08454 | 0 |  |  | 2241 | 2040 | 2040 | 0.000268 | 0.000268 | 0.000268 | 0.82992 | 0 |  |  | 2241 | 2040 | 2040 | 6.03e-05 | 6.03e-05 | 6.03e-05 | 0.18673 | 0 |  |  | 2241 | 2040 | 2040 | 0.406 | 0.406 | 0.406 | 1257.2602 | 0 |  |  | 2241 | 2040 | 2040 | 6.151 | 6.151 | 6.151 | 19047.8017 | 0
[5 empty] | 2242 | 2040 | 2040 | 0.0403 | 0.0403 | 0.0403 | 124.797 | 0 |  |  | 2242 | 2040 | 2040 | 2.73e-05 | 2.73e-05 | 2.73e-05 | 0.08454 | 0 |  |  | 2242 | 2040 | 2040 | 0.000268 | 0.000268 | 0.000268 | 0.82992 | 0 |  |  | 2242 | 2040 | 2040 | 6.03e-05 | 6.03e-05 | 6.03e-05 | 0.18673 | 0 |  |  | 2242 | 2040 | 2040 | 0.406 | 0.406 | 0.406 | 1257.2602 | 0 |  |  | 2242 | 2040 | 2040 | 6.151 | 6.151 | 6.151 | 19047.8017 | 0
[5 empty] | 2243 | 2040 | 2040 | 0.0403 | 0.0403 | 0.0403 | 124.797 | 0 |  |  | 2243 | 2040 | 2040 | 2.73e-05 | 2.73e-05 | 2.73e-05 | 0.08454 | 0 |  |  | 2243 | 2040 | 2040 | 0.000268 | 0.000268 | 0.000268 | 0.82992 | 0 |  |  | 2243 | 2040 | 2040 | 6.03e-05 | 6.03e-05 | 6.03e-05 | 0.18673 | 0 |  |  | 2243 | 2040 | 2040 | 0.406 | 0.406 | 0.406 | 1257.2602 | 0 |  |  | 2243 | 2040 | 2040 | 6.151 | 6.151 | 6.151 | 19047.8017 | 0
[5 empty] | 2244 | 2040 | 2040 | 0.0403 | 0.0403 | 0.0403 | 124.797 | 0 |  |  | 2244 | 2040 | 2040 | 2.73e-05 | 2.73e-05 | 2.73e-05 | 0.08454 | 0 |  |  | 2244 | 2040 | 2040 | 0.000268 | 0.000268 | 0.000268 | 0.82992 | 0 |  |  | 2244 | 2040 | 2040 | 6.03e-05 | 6.03e-05 | 6.03e-05 | 0.18673 | 0 |  |  | 2244 | 2040 | 2040 | 0.406 | 0.406 | 0.406 | 1257.2602 | 0 |  |  | 2244 | 2040 | 2040 | 6.151 | 6.151 | 6.151 | 19047.8017 | 0
[5 empty] | 2245 | 2040 | 2040 | 0.0403 | 0.0403 | 0.0403 | 124.797 | 0 |  |  | 2245 | 2040 | 2040 | 2.73e-05 | 2.73e-05 | 2.73e-05 | 0.08454 | 0 |  |  | 2245 | 2040 | 2040 | 0.000268 | 0.000268 | 0.000268 | 0.82992 | 0 |  |  | 2245 | 2040 | 2040 | 6.03e-05 | 6.03e-05 | 6.03e-05 | 0.18673 | 0 |  |  | 2245 | 2040 | 2040 | 0.406 | 0.406 | 0.406 | 1257.2602 | 0 |  |  | 2245 | 2040 | 2040 | 6.151 | 6.151 | 6.151 | 19047.8017 | 0
[5 empty] | 2246 | 2040 | 2040 | 0.0403 | 0.0403 | 0.0403 | 124.797 | 0 |  |  | 2246 | 2040 | 2040 | 2.73e-05 | 2.73e-05 | 2.73e-05 | 0.08454 | 0 |  |  | 2246 | 2040 | 2040 | 0.000268 | 0.000268 | 0.000268 | 0.82992 | 0 |  |  | 2246 | 2040 | 2040 | 6.03e-05 | 6.03e-05 | 6.03e-05 | 0.18673 | 0 |  |  | 2246 | 2040 | 2040 | 0.406 | 0.406 | 0.406 | 1257.2602 | 0 |  |  | 2246 | 2040 | 2040 | 6.151 | 6.151 | 6.151 | 19047.8017 | 0
[5 empty] | 2247 | 2040 | 2040 | 0.0403 | 0.0403 | 0.0403 | 124.797 | 0 |  |  | 2247 | 2040 | 2040 | 2.73e-05 | 2.73e-05 | 2.73e-05 | 0.08454 | 0 |  |  | 2247 | 2040 | 2040 | 0.000268 | 0.000268 | 0.000268 | 0.82992 | 0 |  |  | 2247 | 2040 | 2040 | 6.03e-05 | 6.03e-05 | 6.03e-05 | 0.18673 | 0 |  |  | 2247 | 2040 | 2040 | 0.406 | 0.406 | 0.406 | 1257.2602 | 0 |  |  | 2247 | 2040 | 2040 | 6.151 | 6.151 | 6.151 | 19047.8017 | 0
[5 empty] | 2248 | 2040 | 2040 | 0.0403 | 0.0403 | 0.0403 | 124.797 | 0 |  |  | 2248 | 2040 | 2040 | 2.73e-05 | 2.73e-05 | 2.73e-05 | 0.08454 | 0 |  |  | 2248 | 2040 | 2040 | 0.000268 | 0.000268 | 0.000268 | 0.82992 | 0 |  |  | 2248 | 2040 | 2040 | 6.03e-05 | 6.03e-05 | 6.03e-05 | 0.18673 | 0 |  |  | 2248 | 2040 | 2040 | 0.406 | 0.406 | 0.406 | 1257.2602 | 0 |  |  | 2248 | 2040 | 2040 | 6.151 | 6.151 | 6.151 | 19047.8017 | 0
[5 empty] | 2249 | 2040 | 2040 | 0.0403 | 0.0403 | 0.0403 | 124.797 | 0 |  |  | 2249 | 2040 | 2040 | 2.73e-05 | 2.73e-05 | 2.73e-05 | 0.08454 | 0 |  |  | 2249 | 2040 | 2040 | 0.000268 | 0.000268 | 0.000268 | 0.82992 | 0 |  |  | 2249 | 2040 | 2040 | 6.03e-05 | 6.03e-05 | 6.03e-05 | 0.18673 | 0 |  |  | 2249 | 2040 | 2040 | 0.406 | 0.406 | 0.406 | 1257.2602 | 0 |  |  | 2249 | 2040 | 2040 | 6.151 | 6.151 | 6.151 | 19047.8017 | 0
[5 empty] | 2250 | 2040 | 2040 | 0.0403 | 0.0403 | 0.0403 | 124.797 | 0 |  |  | 2250 | 2040 | 2040 | 2.73e-05 | 2.73e-05 | 2.73e-05 | 0.08454 | 0 |  |  | 2250 | 2040 | 2040 | 0.000268 | 0.000268 | 0.000268 | 0.82992 | 0 |  |  | 2250 | 2040 | 2040 | 6.03e-05 | 6.03e-05 | 6.03e-05 | 0.18673 | 0 |  |  | 2250 | 2040 | 2040 | 0.406 | 0.406 | 0.406 | 1257.2602 | 0 |  |  | 2250 | 2040 | 2040 | 6.151 | 6.151 | 6.151 | 19047.8017 | 0
[5 empty] | 2251 | 2040 | 2040 | 0.0403 | 0.0403 | 0.0403 | 124.797 | 0 |  |  | 2251 | 2040 | 2040 | 2.73e-05 | 2.73e-05 | 2.73e-05 | 0.08454 | 0 |  |  | 2251 | 2040 | 2040 | 0.000268 | 0.000268 | 0.000268 | 0.82992 | 0 |  |  | 2251 | 2040 | 2040 | 6.03e-05 | 6.03e-05 | 6.03e-05 | 0.18673 | 0 |  |  | 2251 | 2040 | 2040 | 0.406 | 0.406 | 0.406 | 1257.2602 | 0 |  |  | 2251 | 2040 | 2040 | 6.151 | 6.151 | 6.151 | 19047.8017 | 0
[5 empty] | 2252 | 2040 | 2040 | 0.0403 | 0.0403 | 0.0403 | 124.797 | 0 |  |  | 2252 | 2040 | 2040 | 2.73e-05 | 2.73e-05 | 2.73e-05 | 0.08454 | 0 |  |  | 2252 | 2040 | 2040 | 0.000268 | 0.000268 | 0.000268 | 0.82992 | 0 |  |  | 2252 | 2040 | 2040 | 6.03e-05 | 6.03e-05 | 6.03e-05 | 0.18673 | 0 |  |  | 2252 | 2040 | 2040 | 0.406 | 0.406 | 0.406 | 1257.2602 | 0 |  |  | 2252 | 2040 | 2040 | 6.151 | 6.151 | 6.151 | 19047.8017 | 0
[5 empty] | 2253 | 2040 | 2040 | 0.0403 | 0.0403 | 0.0403 | 124.797 | 0 |  |  | 2253 | 2040 | 2040 | 2.73e-05 | 2.73e-05 | 2.73e-05 | 0.08454 | 0 |  |  | 2253 | 2040 | 2040 | 0.000268 | 0.000268 | 0.000268 | 0.82992 | 0 |  |  | 2253 | 2040 | 2040 | 6.03e-05 | 6.03e-05 | 6.03e-05 | 0.18673 | 0 |  |  | 2253 | 2040 | 2040 | 0.406 | 0.406 | 0.406 | 1257.2602 | 0 |  |  | 2253 | 2040 | 2040 | 6.151 | 6.151 | 6.151 | 19047.8017 | 0
[5 empty] | 2254 | 2040 | 2040 | 0.0403 | 0.0403 | 0.0403 | 124.797 | 0 |  |  | 2254 | 2040 | 2040 | 2.73e-05 | 2.73e-05 | 2.73e-05 | 0.08454 | 0 |  |  | 2254 | 2040 | 2040 | 0.000268 | 0.000268 | 0.000268 | 0.82992 | 0 |  |  | 2254 | 2040 | 2040 | 6.03e-05 | 6.03e-05 | 6.03e-05 | 0.18673 | 0 |  |  | 2254 | 2040 | 2040 | 0.406 | 0.406 | 0.406 | 1257.2602 | 0 |  |  | 2254 | 2040 | 2040 | 6.151 | 6.151 | 6.151 | 19047.8017 | 0
[5 empty] | 2255 | 2040 | 2040 | 0.0403 | 0.0403 | 0.0403 | 124.797 | 0 |  |  | 2255 | 2040 | 2040 | 2.73e-05 | 2.73e-05 | 2.73e-05 | 0.08454 | 0 |  |  | 2255 | 2040 | 2040 | 0.000268 | 0.000268 | 0.000268 | 0.82992 | 0 |  |  | 2255 | 2040 | 2040 | 6.03e-05 | 6.03e-05 | 6.03e-05 | 0.18673 | 0 |  |  | 2255 | 2040 | 2040 | 0.406 | 0.406 | 0.406 | 1257.2602 | 0 |  |  | 2255 | 2040 | 2040 | 6.151 | 6.151 | 6.151 | 19047.8017 | 0
[5 empty] | 2256 | 2040 | 2040 | 0.0403 | 0.0403 | 0.0403 | 124.797 | 0 |  |  | 2256 | 2040 | 2040 | 2.73e-05 | 2.73e-05 | 2.73e-05 | 0.08454 | 0 |  |  | 2256 | 2040 | 2040 | 0.000268 | 0.000268 | 0.000268 | 0.82992 | 0 |  |  | 2256 | 2040 | 2040 | 6.03e-05 | 6.03e-05 | 6.03e-05 | 0.18673 | 0 |  |  | 2256 | 2040 | 2040 | 0.406 | 0.406 | 0.406 | 1257.2602 | 0 |  |  | 2256 | 2040 | 2040 | 6.151 | 6.151 | 6.151 | 19047.8017 | 0
[5 empty] | 2257 | 2040 | 2040 | 0.0403 | 0.0403 | 0.0403 | 124.797 | 0 |  |  | 2257 | 2040 | 2040 | 2.73e-05 | 2.73e-05 | 2.73e-05 | 0.08454 | 0 |  |  | 2257 | 2040 | 2040 | 0.000268 | 0.000268 | 0.000268 | 0.82992 | 0 |  |  | 2257 | 2040 | 2040 | 6.03e-05 | 6.03e-05 | 6.03e-05 | 0.18673 | 0 |  |  | 2257 | 2040 | 2040 | 0.406 | 0.406 | 0.406 | 1257.2602 | 0 |  |  | 2257 | 2040 | 2040 | 6.151 | 6.151 | 6.151 | 19047.8017 | 0
[5 empty] | 2258 | 2040 | 2040 | 0.0403 | 0.0403 | 0.0403 | 124.797 | 0 |  |  | 2258 | 2040 | 2040 | 2.73e-05 | 2.73e-05 | 2.73e-05 | 0.08454 | 0 |  |  | 2258 | 2040 | 2040 | 0.000268 | 0.000268 | 0.000268 | 0.82992 | 0 |  |  | 2258 | 2040 | 2040 | 6.03e-05 | 6.03e-05 | 6.03e-05 | 0.18673 | 0 |  |  | 2258 | 2040 | 2040 | 0.406 | 0.406 | 0.406 | 1257.2602 | 0 |  |  | 2258 | 2040 | 2040 | 6.151 | 6.151 | 6.151 | 19047.8017 | 0
[5 empty] | 2259 | 2040 | 2040 | 0.0403 | 0.0403 | 0.0403 | 124.797 | 0 |  |  | 2259 | 2040 | 2040 | 2.73e-05 | 2.73e-05 | 2.73e-05 | 0.08454 | 0 |  |  | 2259 | 2040 | 2040 | 0.000268 | 0.000268 | 0.000268 | 0.82992 | 0 |  |  | 2259 | 2040 | 2040 | 6.03e-05 | 6.03e-05 | 6.03e-05 | 0.18673 | 0 |  |  | 2259 | 2040 | 2040 | 0.406 | 0.406 | 0.406 | 1257.2602 | 0 |  |  | 2259 | 2040 | 2040 | 6.151 | 6.151 | 6.151 | 19047.8017 | 0
[5 empty] | 2260 | 2040 | 2040 | 0.0403 | 0.0403 | 0.0403 | 124.797 | 0 |  |  | 2260 | 2040 | 2040 | 2.73e-05 | 2.73e-05 | 2.73e-05 | 0.08454 | 0 |  |  | 2260 | 2040 | 2040 | 0.000268 | 0.000268 | 0.000268 | 0.82992 | 0 |  |  | 2260 | 2040 | 2040 | 6.03e-05 | 6.03e-05 | 6.03e-05 | 0.18673 | 0 |  |  | 2260 | 2040 | 2040 | 0.406 | 0.406 | 0.406 | 1257.2602 | 0 |  |  | 2260 | 2040 | 2040 | 6.151 | 6.151 | 6.151 | 19047.8017 | 0
[5 empty] | 2261 | 2040 | 2040 | 0.0403 | 0.0403 | 0.0403 | 124.797 | 0 |  |  | 2261 | 2040 | 2040 | 2.73e-05 | 2.73e-05 | 2.73e-05 | 0.08454 | 0 |  |  | 2261 | 2040 | 2040 | 0.000268 | 0.000268 | 0.000268 | 0.82992 | 0 |  |  | 2261 | 2040 | 2040 | 6.03e-05 | 6.03e-05 | 6.03e-05 | 0.18673 | 0 |  |  | 2261 | 2040 | 2040 | 0.406 | 0.406 | 0.406 | 1257.2602 | 0 |  |  | 2261 | 2040 | 2040 | 6.151 | 6.151 | 6.151 | 19047.8017 | 0
[5 empty] | 2262 | 2040 | 2040 | 0.0403 | 0.0403 | 0.0403 | 124.797 | 0 |  |  | 2262 | 2040 | 2040 | 2.73e-05 | 2.73e-05 | 2.73e-05 | 0.08454 | 0 |  |  | 2262 | 2040 | 2040 | 0.000268 | 0.000268 | 0.000268 | 0.82992 | 0 |  |  | 2262 | 2040 | 2040 | 6.03e-05 | 6.03e-05 | 6.03e-05 | 0.18673 | 0 |  |  | 2262 | 2040 | 2040 | 0.406 | 0.406 | 0.406 | 1257.2602 | 0 |  |  | 2262 | 2040 | 2040 | 6.151 | 6.151 | 6.151 | 19047.8017 | 0
[5 empty] | 2263 | 2040 | 2040 | 0.0403 | 0.0403 | 0.0403 | 124.797 | 0 |  |  | 2263 | 2040 | 2040 | 2.73e-05 | 2.73e-05 | 2.73e-05 | 0.08454 | 0 |  |  | 2263 | 2040 | 2040 | 0.000268 | 0.000268 | 0.000268 | 0.82992 | 0 |  |  | 2263 | 2040 | 2040 | 6.03e-05 | 6.03e-05 | 6.03e-05 | 0.18673 | 0 |  |  | 2263 | 2040 | 2040 | 0.406 | 0.406 | 0.406 | 1257.2602 | 0 |  |  | 2263 | 2040 | 2040 | 6.151 | 6.151 | 6.151 | 19047.8017 | 0
[5 empty] | 2264 | 2040 | 2040 | 0.0403 | 0.0403 | 0.0403 | 124.797 | 0 |  |  | 2264 | 2040 | 2040 | 2.73e-05 | 2.73e-05 | 2.73e-05 | 0.08454 | 0 |  |  | 2264 | 2040 | 2040 | 0.000268 | 0.000268 | 0.000268 | 0.82992 | 0 |  |  | 2264 | 2040 | 2040 | 6.03e-05 | 6.03e-05 | 6.03e-05 | 0.18673 | 0 |  |  | 2264 | 2040 | 2040 | 0.406 | 0.406 | 0.406 | 1257.2602 | 0 |  |  | 2264 | 2040 | 2040 | 6.151 | 6.151 | 6.151 | 19047.8017 | 0
[5 empty] | 2265 | 2040 | 2040 | 0.0403 | 0.0403 | 0.0403 | 124.797 | 0 |  |  | 2265 | 2040 | 2040 | 2.73e-05 | 2.73e-05 | 2.73e-05 | 0.08454 | 0 |  |  | 2265 | 2040 | 2040 | 0.000268 | 0.000268 | 0.000268 | 0.82992 | 0 |  |  | 2265 | 2040 | 2040 | 6.03e-05 | 6.03e-05 | 6.03e-05 | 0.18673 | 0 |  |  | 2265 | 2040 | 2040 | 0.406 | 0.406 | 0.406 | 1257.2602 | 0 |  |  | 2265 | 2040 | 2040 | 6.151 | 6.151 | 6.151 | 19047.8017 | 0
[5 empty] | 2266 | 2040 | 2040 | 0.0403 | 0.0403 | 0.0403 | 124.797 | 0 |  |  | 2266 | 2040 | 2040 | 2.73e-05 | 2.73e-05 | 2.73e-05 | 0.08454 | 0 |  |  | 2266 | 2040 | 2040 | 0.000268 | 0.000268 | 0.000268 | 0.82992 | 0 |  |  | 2266 | 2040 | 2040 | 6.03e-05 | 6.03e-05 | 6.03e-05 | 0.18673 | 0 |  |  | 2266 | 2040 | 2040 | 0.406 | 0.406 | 0.406 | 1257.2602 | 0 |  |  | 2266 | 2040 | 2040 | 6.151 | 6.151 | 6.151 | 19047.8017 | 0
[5 empty] | 2267 | 2040 | 2040 | 0.0403 | 0.0403 | 0.0403 | 124.797 | 0 |  |  | 2267 | 2040 | 2040 | 2.73e-05 | 2.73e-05 | 2.73e-05 | 0.08454 | 0 |  |  | 2267 | 2040 | 2040 | 0.000268 | 0.000268 | 0.000268 | 0.82992 | 0 |  |  | 2267 | 2040 | 2040 | 6.03e-05 | 6.03e-05 | 6.03e-05 | 0.18673 | 0 |  |  | 2267 | 2040 | 2040 | 0.406 | 0.406 | 0.406 | 1257.2602 | 0 |  |  | 2267 | 2040 | 2040 | 6.151 | 6.151 | 6.151 | 19047.8017 | 0
[5 empty] | 2268 | 2040 | 2040 | 0.0403 | 0.0403 | 0.0403 | 124.797 | 0 |  |  | 2268 | 2040 | 2040 | 2.73e-05 | 2.73e-05 | 2.73e-05 | 0.08454 | 0 |  |  | 2268 | 2040 | 2040 | 0.000268 | 0.000268 | 0.000268 | 0.82992 | 0 |  |  | 2268 | 2040 | 2040 | 6.03e-05 | 6.03e-05 | 6.03e-05 | 0.18673 | 0 |  |  | 2268 | 2040 | 2040 | 0.406 | 0.406 | 0.406 | 1257.2602 | 0 |  |  | 2268 | 2040 | 2040 | 6.151 | 6.151 | 6.151 | 19047.8017 | 0
[5 empty] | 2269 | 2040 | 2040 | 0.0403 | 0.0403 | 0.0403 | 124.797 | 0 |  |  | 2269 | 2040 | 2040 | 2.73e-05 | 2.73e-05 | 2.73e-05 | 0.08454 | 0 |  |  | 2269 | 2040 | 2040 | 0.000268 | 0.000268 | 0.000268 | 0.82992 | 0 |  |  | 2269 | 2040 | 2040 | 6.03e-05 | 6.03e-05 | 6.03e-05 | 0.18673 | 0 |  |  | 2269 | 2040 | 2040 | 0.406 | 0.406 | 0.406 | 1257.2602 | 0 |  |  | 2269 | 2040 | 2040 | 6.151 | 6.151 | 6.151 | 19047.8017 | 0
[5 empty] | 2270 | 2040 | 2040 | 0.0403 | 0.0403 | 0.0403 | 124.797 | 0 |  |  | 2270 | 2040 | 2040 | 2.73e-05 | 2.73e-05 | 2.73e-05 | 0.08454 | 0 |  |  | 2270 | 2040 | 2040 | 0.000268 | 0.000268 | 0.000268 | 0.82992 | 0 |  |  | 2270 | 2040 | 2040 | 6.03e-05 | 6.03e-05 | 6.03e-05 | 0.18673 | 0 |  |  | 2270 | 2040 | 2040 | 0.406 | 0.406 | 0.406 | 1257.2602 | 0 |  |  | 2270 | 2040 | 2040 | 6.151 | 6.151 | 6.151 | 19047.8017 | 0
[5 empty] | 2271 | 2040 | 2040 | 0.0403 | 0.0403 | 0.0403 | 124.797 | 0 |  |  | 2271 | 2040 | 2040 | 2.73e-05 | 2.73e-05 | 2.73e-05 | 0.08454 | 0 |  |  | 2271 | 2040 | 2040 | 0.000268 | 0.000268 | 0.000268 | 0.82992 | 0 |  |  | 2271 | 2040 | 2040 | 6.03e-05 | 6.03e-05 | 6.03e-05 | 0.18673 | 0 |  |  | 2271 | 2040 | 2040 | 0.406 | 0.406 | 0.406 | 1257.2602 | 0 |  |  | 2271 | 2040 | 2040 | 6.151 | 6.151 | 6.151 | 19047.8017 | 0
[5 empty] | 2272 | 2040 | 2040 | 0.0403 | 0.0403 | 0.0403 | 124.797 | 0 |  |  | 2272 | 2040 | 2040 | 2.73e-05 | 2.73e-05 | 2.73e-05 | 0.08454 | 0 |  |  | 2272 | 2040 | 2040 | 0.000268 | 0.000268 | 0.000268 | 0.82992 | 0 |  |  | 2272 | 2040 | 2040 | 6.03e-05 | 6.03e-05 | 6.03e-05 | 0.18673 | 0 |  |  | 2272 | 2040 | 2040 | 0.406 | 0.406 | 0.406 | 1257.2602 | 0 |  |  | 2272 | 2040 | 2040 | 6.151 | 6.151 | 6.151 | 19047.8017 | 0
[5 empty] | 2273 | 2040 | 2040 | 0.0403 | 0.0403 | 0.0403 | 124.797 | 0 |  |  | 2273 | 2040 | 2040 | 2.73e-05 | 2.73e-05 | 2.73e-05 | 0.08454 | 0 |  |  | 2273 | 2040 | 2040 | 0.000268 | 0.000268 | 0.000268 | 0.82992 | 0 |  |  | 2273 | 2040 | 2040 | 6.03e-05 | 6.03e-05 | 6.03e-05 | 0.18673 | 0 |  |  | 2273 | 2040 | 2040 | 0.406 | 0.406 | 0.406 | 1257.2602 | 0 |  |  | 2273 | 2040 | 2040 | 6.151 | 6.151 | 6.151 | 19047.8017 | 0
[5 empty] | 2274 | 2040 | 2040 | 0.0403 | 0.0403 | 0.0403 | 124.797 | 0 |  |  | 2274 | 2040 | 2040 | 2.73e-05 | 2.73e-05 | 2.73e-05 | 0.08454 | 0 |  |  | 2274 | 2040 | 2040 | 0.000268 | 0.000268 | 0.000268 | 0.82992 | 0 |  |  | 2274 | 2040 | 2040 | 6.03e-05 | 6.03e-05 | 6.03e-05 | 0.18673 | 0 |  |  | 2274 | 2040 | 2040 | 0.406 | 0.406 | 0.406 | 1257.2602 | 0 |  |  | 2274 | 2040 | 2040 | 6.151 | 6.151 | 6.151 | 19047.8017 | 0
[5 empty] | 2275 | 2040 | 2040 | 0.0403 | 0.0403 | 0.0403 | 124.797 | 0 |  |  | 2275 | 2040 | 2040 | 2.73e-05 | 2.73e-05 | 2.73e-05 | 0.08454 | 0 |  |  | 2275 | 2040 | 2040 | 0.000268 | 0.000268 | 0.000268 | 0.82992 | 0 |  |  | 2275 | 2040 | 2040 | 6.03e-05 | 6.03e-05 | 6.03e-05 | 0.18673 | 0 |  |  | 2275 | 2040 | 2040 | 0.406 | 0.406 | 0.406 | 1257.2602 | 0 |  |  | 2275 | 2040 | 2040 | 6.151 | 6.151 | 6.151 | 19047.8017 | 0
[5 empty] | 2276 | 2040 | 2040 | 0.0403 | 0.0403 | 0.0403 | 124.797 | 0 |  |  | 2276 | 2040 | 2040 | 2.73e-05 | 2.73e-05 | 2.73e-05 | 0.08454 | 0 |  |  | 2276 | 2040 | 2040 | 0.000268 | 0.000268 | 0.000268 | 0.82992 | 0 |  |  | 2276 | 2040 | 2040 | 6.03e-05 | 6.03e-05 | 6.03e-05 | 0.18673 | 0 |  |  | 2276 | 2040 | 2040 | 0.406 | 0.406 | 0.406 | 1257.2602 | 0 |  |  | 2276 | 2040 | 2040 | 6.151 | 6.151 | 6.151 | 19047.8017 | 0
[5 empty] | 2277 | 2040 | 2040 | 0.0403 | 0.0403 | 0.0403 | 124.797 | 0 |  |  | 2277 | 2040 | 2040 | 2.73e-05 | 2.73e-05 | 2.73e-05 | 0.08454 | 0 |  |  | 2277 | 2040 | 2040 | 0.000268 | 0.000268 | 0.000268 | 0.82992 | 0 |  |  | 2277 | 2040 | 2040 | 6.03e-05 | 6.03e-05 | 6.03e-05 | 0.18673 | 0 |  |  | 2277 | 2040 | 2040 | 0.406 | 0.406 | 0.406 | 1257.2602 | 0 |  |  | 2277 | 2040 | 2040 | 6.151 | 6.151 | 6.151 | 19047.8017 | 0
[5 empty] | 2278 | 2040 | 2040 | 0.0403 | 0.0403 | 0.0403 | 124.797 | 0 |  |  | 2278 | 2040 | 2040 | 2.73e-05 | 2.73e-05 | 2.73e-05 | 0.08454 | 0 |  |  | 2278 | 2040 | 2040 | 0.000268 | 0.000268 | 0.000268 | 0.82992 | 0 |  |  | 2278 | 2040 | 2040 | 6.03e-05 | 6.03e-05 | 6.03e-05 | 0.18673 | 0 |  |  | 2278 | 2040 | 2040 | 0.406 | 0.406 | 0.406 | 1257.2602 | 0 |  |  | 2278 | 2040 | 2040 | 6.151 | 6.151 | 6.151 | 19047.8017 | 0
[5 empty] | 2279 | 2040 | 2040 | 0.0403 | 0.0403 | 0.0403 | 124.797 | 0 |  |  | 2279 | 2040 | 2040 | 2.73e-05 | 2.73e-05 | 2.73e-05 | 0.08454 | 0 |  |  | 2279 | 2040 | 2040 | 0.000268 | 0.000268 | 0.000268 | 0.82992 | 0 |  |  | 2279 | 2040 | 2040 | 6.03e-05 | 6.03e-05 | 6.03e-05 | 0.18673 | 0 |  |  | 2279 | 2040 | 2040 | 0.406 | 0.406 | 0.406 | 1257.2602 | 0 |  |  | 2279 | 2040 | 2040 | 6.151 | 6.151 | 6.151 | 19047.8017 | 0
[5 empty] | 2280 | 2040 | 2040 | 0.0403 | 0.0403 | 0.0403 | 124.797 | 0 |  |  | 2280 | 2040 | 2040 | 2.73e-05 | 2.73e-05 | 2.73e-05 | 0.08454 | 0 |  |  | 2280 | 2040 | 2040 | 0.000268 | 0.000268 | 0.000268 | 0.82992 | 0 |  |  | 2280 | 2040 | 2040 | 6.03e-05 | 6.03e-05 | 6.03e-05 | 0.18673 | 0 |  |  | 2280 | 2040 | 2040 | 0.406 | 0.406 | 0.406 | 1257.2602 | 0 |  |  | 2280 | 2040 | 2040 | 6.151 | 6.151 | 6.151 | 19047.8017 | 0
[5 empty] | 2281 | 2040 | 2040 | 0.0403 | 0.0403 | 0.0403 | 124.797 | 0 |  |  | 2281 | 2040 | 2040 | 2.73e-05 | 2.73e-05 | 2.73e-05 | 0.08454 | 0 |  |  | 2281 | 2040 | 2040 | 0.000268 | 0.000268 | 0.000268 | 0.82992 | 0 |  |  | 2281 | 2040 | 2040 | 6.03e-05 | 6.03e-05 | 6.03e-05 | 0.18673 | 0 |  |  | 2281 | 2040 | 2040 | 0.406 | 0.406 | 0.406 | 1257.2602 | 0 |  |  | 2281 | 2040 | 2040 | 6.151 | 6.151 | 6.151 | 19047.8017 | 0
[5 empty] | 2282 | 2040 | 2040 | 0.0403 | 0.0403 | 0.0403 | 124.797 | 0 |  |  | 2282 | 2040 | 2040 | 2.73e-05 | 2.73e-05 | 2.73e-05 | 0.08454 | 0 |  |  | 2282 | 2040 | 2040 | 0.000268 | 0.000268 | 0.000268 | 0.82992 | 0 |  |  | 2282 | 2040 | 2040 | 6.03e-05 | 6.03e-05 | 6.03e-05 | 0.18673 | 0 |  |  | 2282 | 2040 | 2040 | 0.406 | 0.406 | 0.406 | 1257.2602 | 0 |  |  | 2282 | 2040 | 2040 | 6.151 | 6.151 | 6.151 | 19047.8017 | 0
[5 empty] | 2283 | 2040 | 2040 | 0.0403 | 0.0403 | 0.0403 | 124.797 | 0 |  |  | 2283 | 2040 | 2040 | 2.73e-05 | 2.73e-05 | 2.73e-05 | 0.08454 | 0 |  |  | 2283 | 2040 | 2040 | 0.000268 | 0.000268 | 0.000268 | 0.82992 | 0 |  |  | 2283 | 2040 | 2040 | 6.03e-05 | 6.03e-05 | 6.03e-05 | 0.18673 | 0 |  |  | 2283 | 2040 | 2040 | 0.406 | 0.406 | 0.406 | 1257.2602 | 0 |  |  | 2283 | 2040 | 2040 | 6.151 | 6.151 | 6.151 | 19047.8017 | 0
[5 empty] | 2284 | 2040 | 2040 | 0.0403 | 0.0403 | 0.0403 | 124.797 | 0 |  |  | 2284 | 2040 | 2040 | 2.73e-05 | 2.73e-05 | 2.73e-05 | 0.08454 | 0 |  |  | 2284 | 2040 | 2040 | 0.000268 | 0.000268 | 0.000268 | 0.82992 | 0 |  |  | 2284 | 2040 | 2040 | 6.03e-05 | 6.03e-05 | 6.03e-05 | 0.18673 | 0 |  |  | 2284 | 2040 | 2040 | 0.406 | 0.406 | 0.406 | 1257.2602 | 0 |  |  | 2284 | 2040 | 2040 | 6.151 | 6.151 | 6.151 | 19047.8017 | 0
[5 empty] | 2285 | 2040 | 2040 | 0.0403 | 0.0403 | 0.0403 | 124.797 | 0 |  |  | 2285 | 2040 | 2040 | 2.73e-05 | 2.73e-05 | 2.73e-05 | 0.08454 | 0 |  |  | 2285 | 2040 | 2040 | 0.000268 | 0.000268 | 0.000268 | 0.82992 | 0 |  |  | 2285 | 2040 | 2040 | 6.03e-05 | 6.03e-05 | 6.03e-05 | 0.18673 | 0 |  |  | 2285 | 2040 | 2040 | 0.406 | 0.406 | 0.406 | 1257.2602 | 0 |  |  | 2285 | 2040 | 2040 | 6.151 | 6.151 | 6.151 | 19047.8017 | 0
[5 empty] | 2286 | 2040 | 2040 | 0.0403 | 0.0403 | 0.0403 | 124.797 | 0 |  |  | 2286 | 2040 | 2040 | 2.73e-05 | 2.73e-05 | 2.73e-05 | 0.08454 | 0 |  |  | 2286 | 2040 | 2040 | 0.000268 | 0.000268 | 0.000268 | 0.82992 | 0 |  |  | 2286 | 2040 | 2040 | 6.03e-05 | 6.03e-05 | 6.03e-05 | 0.18673 | 0 |  |  | 2286 | 2040 | 2040 | 0.406 | 0.406 | 0.406 | 1257.2602 | 0 |  |  | 2286 | 2040 | 2040 | 6.151 | 6.151 | 6.151 | 19047.8017 | 0
[5 empty] | 2287 | 2040 | 2040 | 0.0403 | 0.0403 | 0.0403 | 124.797 | 0 |  |  | 2287 | 2040 | 2040 | 2.73e-05 | 2.73e-05 | 2.73e-05 | 0.08454 | 0 |  |  | 2287 | 2040 | 2040 | 0.000268 | 0.000268 | 0.000268 | 0.82992 | 0 |  |  | 2287 | 2040 | 2040 | 6.03e-05 | 6.03e-05 | 6.03e-05 | 0.18673 | 0 |  |  | 2287 | 2040 | 2040 | 0.406 | 0.406 | 0.406 | 1257.2602 | 0 |  |  | 2287 | 2040 | 2040 | 6.151 | 6.151 | 6.151 | 19047.8017 | 0
[5 empty] | 2288 | 2040 | 2040 | 0.0403 | 0.0403 | 0.0403 | 124.797 | 0 |  |  | 2288 | 2040 | 2040 | 2.73e-05 | 2.73e-05 | 2.73e-05 | 0.08454 | 0 |  |  | 2288 | 2040 | 2040 | 0.000268 | 0.000268 | 0.000268 | 0.82992 | 0 |  |  | 2288 | 2040 | 2040 | 6.03e-05 | 6.03e-05 | 6.03e-05 | 0.18673 | 0 |  |  | 2288 | 2040 | 2040 | 0.406 | 0.406 | 0.406 | 1257.2602 | 0 |  |  | 2288 | 2040 | 2040 | 6.151 | 6.151 | 6.151 | 19047.8017 | 0
[5 empty] | 2289 | 2040 | 2040 | 0.0403 | 0.0403 | 0.0403 | 124.797 | 0 |  |  | 2289 | 2040 | 2040 | 2.73e-05 | 2.73e-05 | 2.73e-05 | 0.08454 | 0 |  |  | 2289 | 2040 | 2040 | 0.000268 | 0.000268 | 0.000268 | 0.82992 | 0 |  |  | 2289 | 2040 | 2040 | 6.03e-05 | 6.03e-05 | 6.03e-05 | 0.18673 | 0 |  |  | 2289 | 2040 | 2040 | 0.406 | 0.406 | 0.406 | 1257.2602 | 0 |  |  | 2289 | 2040 | 2040 | 6.151 | 6.151 | 6.151 | 19047.8017 | 0
[5 empty] | 2290 | 2040 | 2040 | 0.0403 | 0.0403 | 0.0403 | 124.797 | 0 |  |  | 2290 | 2040 | 2040 | 2.73e-05 | 2.73e-05 | 2.73e-05 | 0.08454 | 0 |  |  | 2290 | 2040 | 2040 | 0.000268 | 0.000268 | 0.000268 | 0.82992 | 0 |  |  | 2290 | 2040 | 2040 | 6.03e-05 | 6.03e-05 | 6.03e-05 | 0.18673 | 0 |  |  | 2290 | 2040 | 2040 | 0.406 | 0.406 | 0.406 | 1257.2602 | 0 |  |  | 2290 | 2040 | 2040 | 6.151 | 6.151 | 6.151 | 19047.8017 | 0
[5 empty] | 2291 | 2040 | 2040 | 0.0403 | 0.0403 | 0.0403 | 124.797 | 0 |  |  | 2291 | 2040 | 2040 | 2.73e-05 | 2.73e-05 | 2.73e-05 | 0.08454 | 0 |  |  | 2291 | 2040 | 2040 | 0.000268 | 0.000268 | 0.000268 | 0.82992 | 0 |  |  | 2291 | 2040 | 2040 | 6.03e-05 | 6.03e-05 | 6.03e-05 | 0.18673 | 0 |  |  | 2291 | 2040 | 2040 | 0.406 | 0.406 | 0.406 | 1257.2602 | 0 |  |  | 2291 | 2040 | 2040 | 6.151 | 6.151 | 6.151 | 19047.8017 | 0
[5 empty] | 2292 | 2040 | 2040 | 0.0403 | 0.0403 | 0.0403 | 124.797 | 0 |  |  | 2292 | 2040 | 2040 | 2.73e-05 | 2.73e-05 | 2.73e-05 | 0.08454 | 0 |  |  | 2292 | 2040 | 2040 | 0.000268 | 0.000268 | 0.000268 | 0.82992 | 0 |  |  | 2292 | 2040 | 2040 | 6.03e-05 | 6.03e-05 | 6.03e-05 | 0.18673 | 0 |  |  | 2292 | 2040 | 2040 | 0.406 | 0.406 | 0.406 | 1257.2602 | 0 |  |  | 2292 | 2040 | 2040 | 6.151 | 6.151 | 6.151 | 19047.8017 | 0
[5 empty] | 2293 | 2040 | 2040 | 0.0403 | 0.0403 | 0.0403 | 124.797 | 0 |  |  | 2293 | 2040 | 2040 | 2.73e-05 | 2.73e-05 | 2.73e-05 | 0.08454 | 0 |  |  | 2293 | 2040 | 2040 | 0.000268 | 0.000268 | 0.000268 | 0.82992 | 0 |  |  | 2293 | 2040 | 2040 | 6.03e-05 | 6.03e-05 | 6.03e-05 | 0.18673 | 0 |  |  | 2293 | 2040 | 2040 | 0.406 | 0.406 | 0.406 | 1257.2602 | 0 |  |  | 2293 | 2040 | 2040 | 6.151 | 6.151 | 6.151 | 19047.8017 | 0
[5 empty] | 2294 | 2040 | 2040 | 0.0403 | 0.0403 | 0.0403 | 124.797 | 0 |  |  | 2294 | 2040 | 2040 | 2.73e-05 | 2.73e-05 | 2.73e-05 | 0.08454 | 0 |  |  | 2294 | 2040 | 2040 | 0.000268 | 0.000268 | 0.000268 | 0.82992 | 0 |  |  | 2294 | 2040 | 2040 | 6.03e-05 | 6.03e-05 | 6.03e-05 | 0.18673 | 0 |  |  | 2294 | 2040 | 2040 | 0.406 | 0.406 | 0.406 | 1257.2602 | 0 |  |  | 2294 | 2040 | 2040 | 6.151 | 6.151 | 6.151 | 19047.8017 | 0
[5 empty] | 2295 | 2040 | 2040 | 0.0403 | 0.0403 | 0.0403 | 124.797 | 0 |  |  | 2295 | 2040 | 2040 | 2.73e-05 | 2.73e-05 | 2.73e-05 | 0.08454 | 0 |  |  | 2295 | 2040 | 2040 | 0.000268 | 0.000268 | 0.000268 | 0.82992 | 0 |  |  | 2295 | 2040 | 2040 | 6.03e-05 | 6.03e-05 | 6.03e-05 | 0.18673 | 0 |  |  | 2295 | 2040 | 2040 | 0.406 | 0.406 | 0.406 | 1257.2602 | 0 |  |  | 2295 | 2040 | 2040 | 6.151 | 6.151 | 6.151 | 19047.8017 | 0
[5 empty] | 2296 | 2040 | 2040 | 0.0403 | 0.0403 | 0.0403 | 124.797 | 0 |  |  | 2296 | 2040 | 2040 | 2.73e-05 | 2.73e-05 | 2.73e-05 | 0.08454 | 0 |  |  | 2296 | 2040 | 2040 | 0.000268 | 0.000268 | 0.000268 | 0.82992 | 0 |  |  | 2296 | 2040 | 2040 | 6.03e-05 | 6.03e-05 | 6.03e-05 | 0.18673 | 0 |  |  | 2296 | 2040 | 2040 | 0.406 | 0.406 | 0.406 | 1257.2602 | 0 |  |  | 2296 | 2040 | 2040 | 6.151 | 6.151 | 6.151 | 19047.8017 | 0
[5 empty] | 2297 | 2040 | 2040 | 0.0403 | 0.0403 | 0.0403 | 124.797 | 0 |  |  | 2297 | 2040 | 2040 | 2.73e-05 | 2.73e-05 | 2.73e-05 | 0.08454 | 0 |  |  | 2297 | 2040 | 2040 | 0.000268 | 0.000268 | 0.000268 | 0.82992 | 0 |  |  | 2297 | 2040 | 2040 | 6.03e-05 | 6.03e-05 | 6.03e-05 | 0.18673 | 0 |  |  | 2297 | 2040 | 2040 | 0.406 | 0.406 | 0.406 | 1257.2602 | 0 |  |  | 2297 | 2040 | 2040 | 6.151 | 6.151 | 6.151 | 19047.8017 | 0
[5 empty] | 2298 | 2040 | 2040 | 0.0403 | 0.0403 | 0.0403 | 124.797 | 0 |  |  | 2298 | 2040 | 2040 | 2.73e-05 | 2.73e-05 | 2.73e-05 | 0.08454 | 0 |  |  | 2298 | 2040 | 2040 | 0.000268 | 0.000268 | 0.000268 | 0.82992 | 0 |  |  | 2298 | 2040 | 2040 | 6.03e-05 | 6.03e-05 | 6.03e-05 | 0.18673 | 0 |  |  | 2298 | 2040 | 2040 | 0.406 | 0.406 | 0.406 | 1257.2602 | 0 |  |  | 2298 | 2040 | 2040 | 6.151 | 6.151 | 6.151 | 19047.8017 | 0
[5 empty] | 2299 | 2040 | 2040 | 0.0403 | 0.0403 | 0.0403 | 124.797 | 0 |  |  | 2299 | 2040 | 2040 | 2.73e-05 | 2.73e-05 | 2.73e-05 | 0.08454 | 0 |  |  | 2299 | 2040 | 2040 | 0.000268 | 0.000268 | 0.000268 | 0.82992 | 0 |  |  | 2299 | 2040 | 2040 | 6.03e-05 | 6.03e-05 | 6.03e-05 | 0.18673 | 0 |  |  | 2299 | 2040 | 2040 | 0.406 | 0.406 | 0.406 | 1257.2602 | 0 |  |  | 2299 | 2040 | 2040 | 6.151 | 6.151 | 6.151 | 19047.8017 | 0
[5 empty] | 2300 | 2040 | 2040 | 0.0403 | 0.0403 | 0.0403 | 124.797 | 0 |  |  | 2300 | 2040 | 2040 | 2.73e-05 | 2.73e-05 | 2.73e-05 | 0.08454 | 0 |  |  | 2300 | 2040 | 2040 | 0.000268 | 0.000268 | 0.000268 | 0.82992 | 0 |  |  | 2300 | 2040 | 2040 | 6.03e-05 | 6.03e-05 | 6.03e-05 | 0.18673 | 0 |  |  | 2300 | 2040 | 2040 | 0.406 | 0.406 | 0.406 | 1257.2602 | 0 |  |  | 2300 | 2040 | 2040 | 6.151 | 6.151 | 6.151 | 19047.8017 | 0
[5 empty] | 2301 | 2040 | 2040 | 0.0403 | 0.0403 | 0.0403 | 124.797 | 0 |  |  | 2301 | 2040 | 2040 | 2.73e-05 | 2.73e-05 | 2.73e-05 | 0.08454 | 0 |  |  | 2301 | 2040 | 2040 | 0.000268 | 0.000268 | 0.000268 | 0.82992 | 0 |  |  | 2301 | 2040 | 2040 | 6.03e-05 | 6.03e-05 | 6.03e-05 | 0.18673 | 0 |  |  | 2301 | 2040 | 2040 | 0.406 | 0.406 | 0.406 | 1257.2602 | 0 |  |  | 2301 | 2040 | 2040 | 6.151 | 6.151 | 6.151 | 19047.8017 | 0
[5 empty] | 2302 | 2040 | 2040 | 0.0403 | 0.0403 | 0.0403 | 124.797 | 0 |  |  | 2302 | 2040 | 2040 | 2.73e-05 | 2.73e-05 | 2.73e-05 | 0.08454 | 0 |  |  | 2302 | 2040 | 2040 | 0.000268 | 0.000268 | 0.000268 | 0.82992 | 0 |  |  | 2302 | 2040 | 2040 | 6.03e-05 | 6.03e-05 | 6.03e-05 | 0.18673 | 0 |  |  | 2302 | 2040 | 2040 | 0.406 | 0.406 | 0.406 | 1257.2602 | 0 |  |  | 2302 | 2040 | 2040 | 6.151 | 6.151 | 6.151 | 19047.8017 | 0
[5 empty] | 2303 | 2040 | 2040 | 0.0403 | 0.0403 | 0.0403 | 124.797 | 0 |  |  | 2303 | 2040 | 2040 | 2.73e-05 | 2.73e-05 | 2.73e-05 | 0.08454 | 0 |  |  | 2303 | 2040 | 2040 | 0.000268 | 0.000268 | 0.000268 | 0.82992 | 0 |  |  | 2303 | 2040 | 2040 | 6.03e-05 | 6.03e-05 | 6.03e-05 | 0.18673 | 0 |  |  | 2303 | 2040 | 2040 | 0.406 | 0.406 | 0.406 | 1257.2602 | 0 |  |  | 2303 | 2040 | 2040 | 6.151 | 6.151 | 6.151 | 19047.8017 | 0
[5 empty] | 2304 | 2040 | 2040 | 0.0403 | 0.0403 | 0.0403 | 124.797 | 0 |  |  | 2304 | 2040 | 2040 | 2.73e-05 | 2.73e-05 | 2.73e-05 | 0.08454 | 0 |  |  | 2304 | 2040 | 2040 | 0.000268 | 0.000268 | 0.000268 | 0.82992 | 0 |  |  | 2304 | 2040 | 2040 | 6.03e-05 | 6.03e-05 | 6.03e-05 | 0.18673 | 0 |  |  | 2304 | 2040 | 2040 | 0.406 | 0.406 | 0.406 | 1257.2602 | 0 |  |  | 2304 | 2040 | 2040 | 6.151 | 6.151 | 6.151 | 19047.8017 | 0
[5 empty] | 2305 | 2040 | 2040 | 0.0403 | 0.0403 | 0.0403 | 124.797 | 0 |  |  | 2305 | 2040 | 2040 | 2.73e-05 | 2.73e-05 | 2.73e-05 | 0.08454 | 0 |  |  | 2305 | 2040 | 2040 | 0.000268 | 0.000268 | 0.000268 | 0.82992 | 0 |  |  | 2305 | 2040 | 2040 | 6.03e-05 | 6.03e-05 | 6.03e-05 | 0.18673 | 0 |  |  | 2305 | 2040 | 2040 | 0.406 | 0.406 | 0.406 | 1257.2602 | 0 |  |  | 2305 | 2040 | 2040 | 6.151 | 6.151 | 6.151 | 19047.8017 | 0
[5 empty] | 2306 | 2040 | 2040 | 0.0403 | 0.0403 | 0.0403 | 124.797 | 0 |  |  | 2306 | 2040 | 2040 | 2.73e-05 | 2.73e-05 | 2.73e-05 | 0.08454 | 0 |  |  | 2306 | 2040 | 2040 | 0.000268 | 0.000268 | 0.000268 | 0.82992 | 0 |  |  | 2306 | 2040 | 2040 | 6.03e-05 | 6.03e-05 | 6.03e-05 | 0.18673 | 0 |  |  | 2306 | 2040 | 2040 | 0.406 | 0.406 | 0.406 | 1257.2602 | 0 |  |  | 2306 | 2040 | 2040 | 6.151 | 6.151 | 6.151 | 19047.8017 | 0
[5 empty] | 2307 | 2040 | 2040 | 0.0403 | 0.0403 | 0.0403 | 124.797 | 0 |  |  | 2307 | 2040 | 2040 | 2.73e-05 | 2.73e-05 | 2.73e-05 | 0.08454 | 0 |  |  | 2307 | 2040 | 2040 | 0.000268 | 0.000268 | 0.000268 | 0.82992 | 0 |  |  | 2307 | 2040 | 2040 | 6.03e-05 | 6.03e-05 | 6.03e-05 | 0.18673 | 0 |  |  | 2307 | 2040 | 2040 | 0.406 | 0.406 | 0.406 | 1257.2602 | 0 |  |  | 2307 | 2040 | 2040 | 6.151 | 6.151 | 6.151 | 19047.8017 | 0
[5 empty] | 2308 | 2040 | 2040 | 0.0403 | 0.0403 | 0.0403 | 124.797 | 0 |  |  | 2308 | 2040 | 2040 | 2.73e-05 | 2.73e-05 | 2.73e-05 | 0.08454 | 0 |  |  | 2308 | 2040 | 2040 | 0.000268 | 0.000268 | 0.000268 | 0.82992 | 0 |  |  | 2308 | 2040 | 2040 | 6.03e-05 | 6.03e-05 | 6.03e-05 | 0.18673 | 0 |  |  | 2308 | 2040 | 2040 | 0.406 | 0.406 | 0.406 | 1257.2602 | 0 |  |  | 2308 | 2040 | 2040 | 6.151 | 6.151 | 6.151 | 19047.8017 | 0
[5 empty] | 2309 | 2040 | 2040 | 0.0403 | 0.0403 | 0.0403 | 124.797 | 0 |  |  | 2309 | 2040 | 2040 | 2.73e-05 | 2.73e-05 | 2.73e-05 | 0.08454 | 0 |  |  | 2309 | 2040 | 2040 | 0.000268 | 0.000268 | 0.000268 | 0.82992 | 0 |  |  | 2309 | 2040 | 2040 | 6.03e-05 | 6.03e-05 | 6.03e-05 | 0.18673 | 0 |  |  | 2309 | 2040 | 2040 | 0.406 | 0.406 | 0.406 | 1257.2602 | 0 |  |  | 2309 | 2040 | 2040 | 6.151 | 6.151 | 6.151 | 19047.8017 | 0
[5 empty] | 2310 | 2040 | 2040 | 0.0403 | 0.0403 | 0.0403 | 124.797 | 0 |  |  | 2310 | 2040 | 2040 | 2.73e-05 | 2.73e-05 | 2.73e-05 | 0.08454 | 0 |  |  | 2310 | 2040 | 2040 | 0.000268 | 0.000268 | 0.000268 | 0.82992 | 0 |  |  | 2310 | 2040 | 2040 | 6.03e-05 | 6.03e-05 | 6.03e-05 | 0.18673 | 0 |  |  | 2310 | 2040 | 2040 | 0.406 | 0.406 | 0.406 | 1257.2602 | 0 |  |  | 2310 | 2040 | 2040 | 6.151 | 6.151 | 6.151 | 19047.8017 | 0
[5 empty] | 2311 | 2040 | 2040 | 0.0403 | 0.0403 | 0.0403 | 124.797 | 0 |  |  | 2311 | 2040 | 2040 | 2.73e-05 | 2.73e-05 | 2.73e-05 | 0.08454 | 0 |  |  | 2311 | 2040 | 2040 | 0.000268 | 0.000268 | 0.000268 | 0.82992 | 0 |  |  | 2311 | 2040 | 2040 | 6.03e-05 | 6.03e-05 | 6.03e-05 | 0.18673 | 0 |  |  | 2311 | 2040 | 2040 | 0.406 | 0.406 | 0.406 | 1257.2602 | 0 |  |  | 2311 | 2040 | 2040 | 6.151 | 6.151 | 6.151 | 19047.8017 | 0
[5 empty] | 2312 | 2040 | 2040 | 0.0403 | 0.0403 | 0.0403 | 124.797 | 0 |  |  | 2312 | 2040 | 2040 | 2.73e-05 | 2.73e-05 | 2.73e-05 | 0.08454 | 0 |  |  | 2312 | 2040 | 2040 | 0.000268 | 0.000268 | 0.000268 | 0.82992 | 0 |  |  | 2312 | 2040 | 2040 | 6.03e-05 | 6.03e-05 | 6.03e-05 | 0.18673 | 0 |  |  | 2312 | 2040 | 2040 | 0.406 | 0.406 | 0.406 | 1257.2602 | 0 |  |  | 2312 | 2040 | 2040 | 6.151 | 6.151 | 6.151 | 19047.8017 | 0
[5 empty] | 2313 | 2040 | 2040 | 0.0403 | 0.0403 | 0.0403 | 124.797 | 0 |  |  | 2313 | 2040 | 2040 | 2.73e-05 | 2.73e-05 | 2.73e-05 | 0.08454 | 0 |  |  | 2313 | 2040 | 2040 | 0.000268 | 0.000268 | 0.000268 | 0.82992 | 0 |  |  | 2313 | 2040 | 2040 | 6.03e-05 | 6.03e-05 | 6.03e-05 | 0.18673 | 0 |  |  | 2313 | 2040 | 2040 | 0.406 | 0.406 | 0.406 | 1257.2602 | 0 |  |  | 2313 | 2040 | 2040 | 6.151 | 6.151 | 6.151 | 19047.8017 | 0
[5 empty] | 2314 | 2040 | 2040 | 0.0403 | 0.0403 | 0.0403 | 124.797 | 0 |  |  | 2314 | 2040 | 2040 | 2.73e-05 | 2.73e-05 | 2.73e-05 | 0.08454 | 0 |  |  | 2314 | 2040 | 2040 | 0.000268 | 0.000268 | 0.000268 | 0.82992 | 0 |  |  | 2314 | 2040 | 2040 | 6.03e-05 | 6.03e-05 | 6.03e-05 | 0.18673 | 0 |  |  | 2314 | 2040 | 2040 | 0.406 | 0.406 | 0.406 | 1257.2602 | 0 |  |  | 2314 | 2040 | 2040 | 6.151 | 6.151 | 6.151 | 19047.8017 | 0
[5 empty] | 2315 | 2040 | 2040 | 0.0403 | 0.0403 | 0.0403 | 124.797 | 0 |  |  | 2315 | 2040 | 2040 | 2.73e-05 | 2.73e-05 | 2.73e-05 | 0.08454 | 0 |  |  | 2315 | 2040 | 2040 | 0.000268 | 0.000268 | 0.000268 | 0.82992 | 0 |  |  | 2315 | 2040 | 2040 | 6.03e-05 | 6.03e-05 | 6.03e-05 | 0.18673 | 0 |  |  | 2315 | 2040 | 2040 | 0.406 | 0.406 | 0.406 | 1257.2602 | 0 |  |  | 2315 | 2040 | 2040 | 6.151 | 6.151 | 6.151 | 19047.8017 | 0
[5 empty] | 2316 | 2040 | 2040 | 0.0403 | 0.0403 | 0.0403 | 124.797 | 0 |  |  | 2316 | 2040 | 2040 | 2.73e-05 | 2.73e-05 | 2.73e-05 | 0.08454 | 0 |  |  | 2316 | 2040 | 2040 | 0.000268 | 0.000268 | 0.000268 | 0.82992 | 0 |  |  | 2316 | 2040 | 2040 | 6.03e-05 | 6.03e-05 | 6.03e-05 | 0.18673 | 0 |  |  | 2316 | 2040 | 2040 | 0.406 | 0.406 | 0.406 | 1257.2602 | 0 |  |  | 2316 | 2040 | 2040 | 6.151 | 6.151 | 6.151 | 19047.8017 | 0
[5 empty] | 2317 | 2040 | 2040 | 0.0403 | 0.0403 | 0.0403 | 124.797 | 0 |  |  | 2317 | 2040 | 2040 | 2.73e-05 | 2.73e-05 | 2.73e-05 | 0.08454 | 0 |  |  | 2317 | 2040 | 2040 | 0.000268 | 0.000268 | 0.000268 | 0.82992 | 0 |  |  | 2317 | 2040 | 2040 | 6.03e-05 | 6.03e-05 | 6.03e-05 | 0.18673 | 0 |  |  | 2317 | 2040 | 2040 | 0.406 | 0.406 | 0.406 | 1257.2602 | 0 |  |  | 2317 | 2040 | 2040 | 6.151 | 6.151 | 6.151 | 19047.8017 | 0
[5 empty] | 2318 | 2040 | 2040 | 0.0403 | 0.0403 | 0.0403 | 124.797 | 0 |  |  | 2318 | 2040 | 2040 | 2.73e-05 | 2.73e-05 | 2.73e-05 | 0.08454 | 0 |  |  | 2318 | 2040 | 2040 | 0.000268 | 0.000268 | 0.000268 | 0.82992 | 0 |  |  | 2318 | 2040 | 2040 | 6.03e-05 | 6.03e-05 | 6.03e-05 | 0.18673 | 0 |  |  | 2318 | 2040 | 2040 | 0.406 | 0.406 | 0.406 | 1257.2602 | 0 |  |  | 2318 | 2040 | 2040 | 6.151 | 6.151 | 6.151 | 19047.8017 | 0
[5 empty] | 2319 | 2040 | 2040 | 0.0403 | 0.0403 | 0.0403 | 124.797 | 0 |  |  | 2319 | 2040 | 2040 | 2.73e-05 | 2.73e-05 | 2.73e-05 | 0.08454 | 0 |  |  | 2319 | 2040 | 2040 | 0.000268 | 0.000268 | 0.000268 | 0.82992 | 0 |  |  | 2319 | 2040 | 2040 | 6.03e-05 | 6.03e-05 | 6.03e-05 | 0.18673 | 0 |  |  | 2319 | 2040 | 2040 | 0.406 | 0.406 | 0.406 | 1257.2602 | 0 |  |  | 2319 | 2040 | 2040 | 6.151 | 6.151 | 6.151 | 19047.8017 | 0
[5 empty] | 2320 | 2040 | 2040 | 0.0403 | 0.0403 | 0.0403 | 124.797 | 0 |  |  | 2320 | 2040 | 2040 | 2.73e-05 | 2.73e-05 | 2.73e-05 | 0.08454 | 0 |  |  | 2320 | 2040 | 2040 | 0.000268 | 0.000268 | 0.000268 | 0.82992 | 0 |  |  | 2320 | 2040 | 2040 | 6.03e-05 | 6.03e-05 | 6.03e-05 | 0.18673 | 0 |  |  | 2320 | 2040 | 2040 | 0.406 | 0.406 | 0.406 | 1257.2602 | 0 |  |  | 2320 | 2040 | 2040 | 6.151 | 6.151 | 6.151 | 19047.8017 | 0
[5 empty] | 2321 | 2040 | 2040 | 0.0403 | 0.0403 | 0.0403 | 124.797 | 0 |  |  | 2321 | 2040 | 2040 | 2.73e-05 | 2.73e-05 | 2.73e-05 | 0.08454 | 0 |  |  | 2321 | 2040 | 2040 | 0.000268 | 0.000268 | 0.000268 | 0.82992 | 0 |  |  | 2321 | 2040 | 2040 | 6.03e-05 | 6.03e-05 | 6.03e-05 | 0.18673 | 0 |  |  | 2321 | 2040 | 2040 | 0.406 | 0.406 | 0.406 | 1257.2602 | 0 |  |  | 2321 | 2040 | 2040 | 6.151 | 6.151 | 6.151 | 19047.8017 | 0
[5 empty] | 2322 | 2040 | 2040 | 0.0403 | 0.0403 | 0.0403 | 124.797 | 0 |  |  | 2322 | 2040 | 2040 | 2.73e-05 | 2.73e-05 | 2.73e-05 | 0.08454 | 0 |  |  | 2322 | 2040 | 2040 | 0.000268 | 0.000268 | 0.000268 | 0.82992 | 0 |  |  | 2322 | 2040 | 2040 | 6.03e-05 | 6.03e-05 | 6.03e-05 | 0.18673 | 0 |  |  | 2322 | 2040 | 2040 | 0.406 | 0.406 | 0.406 | 1257.2602 | 0 |  |  | 2322 | 2040 | 2040 | 6.151 | 6.151 | 6.151 | 19047.8017 | 0
[5 empty] | 2323 | 2040 | 2040 | 0.0403 | 0.0403 | 0.0403 | 124.797 | 0 |  |  | 2323 | 2040 | 2040 | 2.73e-05 | 2.73e-05 | 2.73e-05 | 0.08454 | 0 |  |  | 2323 | 2040 | 2040 | 0.000268 | 0.000268 | 0.000268 | 0.82992 | 0 |  |  | 2323 | 2040 | 2040 | 6.03e-05 | 6.03e-05 | 6.03e-05 | 0.18673 | 0 |  |  | 2323 | 2040 | 2040 | 0.406 | 0.406 | 0.406 | 1257.2602 | 0 |  |  | 2323 | 2040 | 2040 | 6.151 | 6.151 | 6.151 | 19047.8017 | 0
[5 empty] | 2324 | 2040 | 2040 | 0.0403 | 0.0403 | 0.0403 | 124.797 | 0 |  |  | 2324 | 2040 | 2040 | 2.73e-05 | 2.73e-05 | 2.73e-05 | 0.08454 | 0 |  |  | 2324 | 2040 | 2040 | 0.000268 | 0.000268 | 0.000268 | 0.82992 | 0 |  |  | 2324 | 2040 | 2040 | 6.03e-05 | 6.03e-05 | 6.03e-05 | 0.18673 | 0 |  |  | 2324 | 2040 | 2040 | 0.406 | 0.406 | 0.406 | 1257.2602 | 0 |  |  | 2324 | 2040 | 2040 | 6.151 | 6.151 | 6.151 | 19047.8017 | 0
[5 empty] | 2325 | 2040 | 2040 | 0.0403 | 0.0403 | 0.0403 | 124.797 | 0 |  |  | 2325 | 2040 | 2040 | 2.73e-05 | 2.73e-05 | 2.73e-05 | 0.08454 | 0 |  |  | 2325 | 2040 | 2040 | 0.000268 | 0.000268 | 0.000268 | 0.82992 | 0 |  |  | 2325 | 2040 | 2040 | 6.03e-05 | 6.03e-05 | 6.03e-05 | 0.18673 | 0 |  |  | 2325 | 2040 | 2040 | 0.406 | 0.406 | 0.406 | 1257.2602 | 0 |  |  | 2325 | 2040 | 2040 | 6.151 | 6.151 | 6.151 | 19047.8017 | 0
[5 empty] | 2326 | 2040 | 2040 | 0.0403 | 0.0403 | 0.0403 | 124.797 | 0 |  |  | 2326 | 2040 | 2040 | 2.73e-05 | 2.73e-05 | 2.73e-05 | 0.08454 | 0 |  |  | 2326 | 2040 | 2040 | 0.000268 | 0.000268 | 0.000268 | 0.82992 | 0 |  |  | 2326 | 2040 | 2040 | 6.03e-05 | 6.03e-05 | 6.03e-05 | 0.18673 | 0 |  |  | 2326 | 2040 | 2040 | 0.406 | 0.406 | 0.406 | 1257.2602 | 0 |  |  | 2326 | 2040 | 2040 | 6.151 | 6.151 | 6.151 | 19047.8017 | 0
[5 empty] | 2327 | 2040 | 2040 | 0.0403 | 0.0403 | 0.0403 | 124.797 | 0 |  |  | 2327 | 2040 | 2040 | 2.73e-05 | 2.73e-05 | 2.73e-05 | 0.08454 | 0 |  |  | 2327 | 2040 | 2040 | 0.000268 | 0.000268 | 0.000268 | 0.82992 | 0 |  |  | 2327 | 2040 | 2040 | 6.03e-05 | 6.03e-05 | 6.03e-05 | 0.18673 | 0 |  |  | 2327 | 2040 | 2040 | 0.406 | 0.406 | 0.406 | 1257.2602 | 0 |  |  | 2327 | 2040 | 2040 | 6.151 | 6.151 | 6.151 | 19047.8017 | 0
[5 empty] | 2328 | 2040 | 2040 | 0.0403 | 0.0403 | 0.0403 | 124.797 | 0 |  |  | 2328 | 2040 | 2040 | 2.73e-05 | 2.73e-05 | 2.73e-05 | 0.08454 | 0 |  |  | 2328 | 2040 | 2040 | 0.000268 | 0.000268 | 0.000268 | 0.82992 | 0 |  |  | 2328 | 2040 | 2040 | 6.03e-05 | 6.03e-05 | 6.03e-05 | 0.18673 | 0 |  |  | 2328 | 2040 | 2040 | 0.406 | 0.406 | 0.406 | 1257.2602 | 0 |  |  | 2328 | 2040 | 2040 | 6.151 | 6.151 | 6.151 | 19047.8017 | 0
[5 empty] | 2329 | 2040 | 2040 | 0.0403 | 0.0403 | 0.0403 | 124.797 | 0 |  |  | 2329 | 2040 | 2040 | 2.73e-05 | 2.73e-05 | 2.73e-05 | 0.08454 | 0 |  |  | 2329 | 2040 | 2040 | 0.000268 | 0.000268 | 0.000268 | 0.82992 | 0 |  |  | 2329 | 2040 | 2040 | 6.03e-05 | 6.03e-05 | 6.03e-05 | 0.18673 | 0 |  |  | 2329 | 2040 | 2040 | 0.406 | 0.406 | 0.406 | 1257.2602 | 0 |  |  | 2329 | 2040 | 2040 | 6.151 | 6.151 | 6.151 | 19047.8017 | 0
[5 empty] | 2330 | 2040 | 2040 | 0.0403 | 0.0403 | 0.0403 | 124.797 | 0 |  |  | 2330 | 2040 | 2040 | 2.73e-05 | 2.73e-05 | 2.73e-05 | 0.08454 | 0 |  |  | 2330 | 2040 | 2040 | 0.000268 | 0.000268 | 0.000268 | 0.82992 | 0 |  |  | 2330 | 2040 | 2040 | 6.03e-05 | 6.03e-05 | 6.03e-05 | 0.18673 | 0 |  |  | 2330 | 2040 | 2040 | 0.406 | 0.406 | 0.406 | 1257.2602 | 0 |  |  | 2330 | 2040 | 2040 | 6.151 | 6.151 | 6.151 | 19047.8017 | 0
[5 empty] | 2331 | 2040 | 2040 | 0.0403 | 0.0403 | 0.0403 | 124.797 | 0 |  |  | 2331 | 2040 | 2040 | 2.73e-05 | 2.73e-05 | 2.73e-05 | 0.08454 | 0 |  |  | 2331 | 2040 | 2040 | 0.000268 | 0.000268 | 0.000268 | 0.82992 | 0 |  |  | 2331 | 2040 | 2040 | 6.03e-05 | 6.03e-05 | 6.03e-05 | 0.18673 | 0 |  |  | 2331 | 2040 | 2040 | 0.406 | 0.406 | 0.406 | 1257.2602 | 0 |  |  | 2331 | 2040 | 2040 | 6.151 | 6.151 | 6.151 | 19047.8017 | 0
[5 empty] | 2332 | 2040 | 2040 | 0.0403 | 0.0403 | 0.0403 | 124.797 | 0 |  |  | 2332 | 2040 | 2040 | 2.73e-05 | 2.73e-05 | 2.73e-05 | 0.08454 | 0 |  |  | 2332 | 2040 | 2040 | 0.000268 | 0.000268 | 0.000268 | 0.82992 | 0 |  |  | 2332 | 2040 | 2040 | 6.03e-05 | 6.03e-05 | 6.03e-05 | 0.18673 | 0 |  |  | 2332 | 2040 | 2040 | 0.406 | 0.406 | 0.406 | 1257.2602 | 0 |  |  | 2332 | 2040 | 2040 | 6.151 | 6.151 | 6.151 | 19047.8017 | 0
[5 empty] | 2333 | 2040 | 2040 | 0.0403 | 0.0403 | 0.0403 | 124.797 | 0 |  |  | 2333 | 2040 | 2040 | 2.73e-05 | 2.73e-05 | 2.73e-05 | 0.08454 | 0 |  |  | 2333 | 2040 | 2040 | 0.000268 | 0.000268 | 0.000268 | 0.82992 | 0 |  |  | 2333 | 2040 | 2040 | 6.03e-05 | 6.03e-05 | 6.03e-05 | 0.18673 | 0 |  |  | 2333 | 2040 | 2040 | 0.406 | 0.406 | 0.406 | 1257.2602 | 0 |  |  | 2333 | 2040 | 2040 | 6.151 | 6.151 | 6.151 | 19047.8017 | 0
[5 empty] | 2334 | 2040 | 2040 | 0.0403 | 0.0403 | 0.0403 | 124.797 | 0 |  |  | 2334 | 2040 | 2040 | 2.73e-05 | 2.73e-05 | 2.73e-05 | 0.08454 | 0 |  |  | 2334 | 2040 | 2040 | 0.000268 | 0.000268 | 0.000268 | 0.82992 | 0 |  |  | 2334 | 2040 | 2040 | 6.03e-05 | 6.03e-05 | 6.03e-05 | 0.18673 | 0 |  |  | 2334 | 2040 | 2040 | 0.406 | 0.406 | 0.406 | 1257.2602 | 0 |  |  | 2334 | 2040 | 2040 | 6.151 | 6.151 | 6.151 | 19047.8017 | 0
[5 empty] | 2335 | 2040 | 2040 | 0.0403 | 0.0403 | 0.0403 | 124.797 | 0 |  |  | 2335 | 2040 | 2040 | 2.73e-05 | 2.73e-05 | 2.73e-05 | 0.08454 | 0 |  |  | 2335 | 2040 | 2040 | 0.000268 | 0.000268 | 0.000268 | 0.82992 | 0 |  |  | 2335 | 2040 | 2040 | 6.03e-05 | 6.03e-05 | 6.03e-05 | 0.18673 | 0 |  |  | 2335 | 2040 | 2040 | 0.406 | 0.406 | 0.406 | 1257.2602 | 0 |  |  | 2335 | 2040 | 2040 | 6.151 | 6.151 | 6.151 | 19047.8017 | 0
[5 empty] | 2336 | 2040 | 2040 | 0.0403 | 0.0403 | 0.0403 | 124.797 | 0 |  |  | 2336 | 2040 | 2040 | 2.73e-05 | 2.73e-05 | 2.73e-05 | 0.08454 | 0 |  |  | 2336 | 2040 | 2040 | 0.000268 | 0.000268 | 0.000268 | 0.82992 | 0 |  |  | 2336 | 2040 | 2040 | 6.03e-05 | 6.03e-05 | 6.03e-05 | 0.18673 | 0 |  |  | 2336 | 2040 | 2040 | 0.406 | 0.406 | 0.406 | 1257.2602 | 0 |  |  | 2336 | 2040 | 2040 | 6.151 | 6.151 | 6.151 | 19047.8017 | 0
[5 empty] | 2337 | 2040 | 2040 | 0.0403 | 0.0403 | 0.0403 | 124.797 | 0 |  |  | 2337 | 2040 | 2040 | 2.73e-05 | 2.73e-05 | 2.73e-05 | 0.08454 | 0 |  |  | 2337 | 2040 | 2040 | 0.000268 | 0.000268 | 0.000268 | 0.82992 | 0 |  |  | 2337 | 2040 | 2040 | 6.03e-05 | 6.03e-05 | 6.03e-05 | 0.18673 | 0 |  |  | 2337 | 2040 | 2040 | 0.406 | 0.406 | 0.406 | 1257.2602 | 0 |  |  | 2337 | 2040 | 2040 | 6.151 | 6.151 | 6.151 | 19047.8017 | 0
[5 empty] | 2338 | 2040 | 2040 | 0.0403 | 0.0403 | 0.0403 | 124.797 | 0 |  |  | 2338 | 2040 | 2040 | 2.73e-05 | 2.73e-05 | 2.73e-05 | 0.08454 | 0 |  |  | 2338 | 2040 | 2040 | 0.000268 | 0.000268 | 0.000268 | 0.82992 | 0 |  |  | 2338 | 2040 | 2040 | 6.03e-05 | 6.03e-05 | 6.03e-05 | 0.18673 | 0 |  |  | 2338 | 2040 | 2040 | 0.406 | 0.406 | 0.406 | 1257.2602 | 0 |  |  | 2338 | 2040 | 2040 | 6.151 | 6.151 | 6.151 | 19047.8017 | 0
[5 empty] | 2339 | 2040 | 2040 | 0.0403 | 0.0403 | 0.0403 | 124.797 | 0 |  |  | 2339 | 2040 | 2040 | 2.73e-05 | 2.73e-05 | 2.73e-05 | 0.08454 | 0 |  |  | 2339 | 2040 | 2040 | 0.000268 | 0.000268 | 0.000268 | 0.82992 | 0 |  |  | 2339 | 2040 | 2040 | 6.03e-05 | 6.03e-05 | 6.03e-05 | 0.18673 | 0 |  |  | 2339 | 2040 | 2040 | 0.406 | 0.406 | 0.406 | 1257.2602 | 0 |  |  | 2339 | 2040 | 2040 | 6.151 | 6.151 | 6.151 | 19047.8017 | 0
[5 empty] | 2340 | 2040 | 2040 | 0.0403 | 0.0403 | 0.0403 | 124.797 | 0 |  |  | 2340 | 2040 | 2040 | 2.73e-05 | 2.73e-05 | 2.73e-05 | 0.08454 | 0 |  |  | 2340 | 2040 | 2040 | 0.000268 | 0.000268 | 0.000268 | 0.82992 | 0 |  |  | 2340 | 2040 | 2040 | 6.03e-05 | 6.03e-05 | 6.03e-05 | 0.18673 | 0 |  |  | 2340 | 2040 | 2040 | 0.406 | 0.406 | 0.406 | 1257.2602 | 0 |  |  | 2340 | 2040 | 2040 | 6.151 | 6.151 | 6.151 | 19047.8017 | 0
[5 empty] | 2341 | 2040 | 2040 | 0.0403 | 0.0403 | 0.0403 | 124.797 | 0 |  |  | 2341 | 2040 | 2040 | 2.73e-05 | 2.73e-05 | 2.73e-05 | 0.08454 | 0 |  |  | 2341 | 2040 | 2040 | 0.000268 | 0.000268 | 0.000268 | 0.82992 | 0 |  |  | 2341 | 2040 | 2040 | 6.03e-05 | 6.03e-05 | 6.03e-05 | 0.18673 | 0 |  |  | 2341 | 2040 | 2040 | 0.406 | 0.406 | 0.406 | 1257.2602 | 0 |  |  | 2341 | 2040 | 2040 | 6.151 | 6.151 | 6.151 | 19047.8017 | 0
[5 empty] | 2342 | 2040 | 2040 | 0.0403 | 0.0403 | 0.0403 | 124.797 | 0 |  |  | 2342 | 2040 | 2040 | 2.73e-05 | 2.73e-05 | 2.73e-05 | 0.08454 | 0 |  |  | 2342 | 2040 | 2040 | 0.000268 | 0.000268 | 0.000268 | 0.82992 | 0 |  |  | 2342 | 2040 | 2040 | 6.03e-05 | 6.03e-05 | 6.03e-05 | 0.18673 | 0 |  |  | 2342 | 2040 | 2040 | 0.406 | 0.406 | 0.406 | 1257.2602 | 0 |  |  | 2342 | 2040 | 2040 | 6.151 | 6.151 | 6.151 | 19047.8017 | 0
[5 empty] | 2343 | 2040 | 2040 | 0.0403 | 0.0403 | 0.0403 | 124.797 | 0 |  |  | 2343 | 2040 | 2040 | 2.73e-05 | 2.73e-05 | 2.73e-05 | 0.08454 | 0 |  |  | 2343 | 2040 | 2040 | 0.000268 | 0.000268 | 0.000268 | 0.82992 | 0 |  |  | 2343 | 2040 | 2040 | 6.03e-05 | 6.03e-05 | 6.03e-05 | 0.18673 | 0 |  |  | 2343 | 2040 | 2040 | 0.406 | 0.406 | 0.406 | 1257.2602 | 0 |  |  | 2343 | 2040 | 2040 | 6.151 | 6.151 | 6.151 | 19047.8017 | 0
[5 empty] | 2344 | 2040 | 2040 | 0.0403 | 0.0403 | 0.0403 | 124.797 | 0 |  |  | 2344 | 2040 | 2040 | 2.73e-05 | 2.73e-05 | 2.73e-05 | 0.08454 | 0 |  |  | 2344 | 2040 | 2040 | 0.000268 | 0.000268 | 0.000268 | 0.82992 | 0 |  |  | 2344 | 2040 | 2040 | 6.03e-05 | 6.03e-05 | 6.03e-05 | 0.18673 | 0 |  |  | 2344 | 2040 | 2040 | 0.406 | 0.406 | 0.406 | 1257.2602 | 0 |  |  | 2344 | 2040 | 2040 | 6.151 | 6.151 | 6.151 | 19047.8017 | 0
[5 empty] | 2345 | 2040 | 2040 | 0.0403 | 0.0403 | 0.0403 | 124.797 | 0 |  |  | 2345 | 2040 | 2040 | 2.73e-05 | 2.73e-05 | 2.73e-05 | 0.08454 | 0 |  |  | 2345 | 2040 | 2040 | 0.000268 | 0.000268 | 0.000268 | 0.82992 | 0 |  |  | 2345 | 2040 | 2040 | 6.03e-05 | 6.03e-05 | 6.03e-05 | 0.18673 | 0 |  |  | 2345 | 2040 | 2040 | 0.406 | 0.406 | 0.406 | 1257.2602 | 0 |  |  | 2345 | 2040 | 2040 | 6.151 | 6.151 | 6.151 | 19047.8017 | 0

## OperationUtility2 (Fjernvarme)
|  |  | GWP | [9 empty] | POCP | [9 empty] | AP | [9 empty] | EP | [9 empty] | ADPf | [9 empty] | Petot
|  |  | Datapoints |  | DPMx | DP1x | DP2x | DP1y | DP2y | DPMy | OperationResult | ProductionResult | Datapoints |  | DPMx | DP1x | DP2x | DP1y | DP2y | DPMy | OperationResult | ProductionResult | Datapoints |  | DPMx | DP1x | DP2x | DP1y | DP2y | DPMy | OperationResult | ProductionResult | Datapoints |  | DPMx | DP1x | DP2x | DP1y | DP2y | DPMy | OperationResult | ProductionResult | Datapoints |  | DPMx | DP1x | DP2x | DP1y | DP2y | DPMy | OperationResult | ProductionResult | Datapoints |  | DPMx | DP1x | DP2x | DP1y | DP2y | DPMy | OperationResult | ProductionResult
type | Heating |  | 2020 | 0.1314 | 2013 | 2020 | 2020 | 0.1314 | 0.1314 | 0.1314 | 1599.4008 | 0 | 2020 | 5.22e-05 | 2013 | 2020 | 2020 | 5.22e-05 | 5.22e-05 | 5.22e-05 | 0.63538 | 0 | 2020 | 0.0005112 | 2013 | 2020 | 2020 | 0.0005112 | 0.0005112 | 0.0005112 | 6.2223 | 0 | 2020 | 0.0001069 | 2013 | 2020 | 2020 | 0.0001069 | 0.0001069 | 0.0001069 | 1.3012 | 0 | 2020 | 1.44 | 2013 | 2020 | 2020 | 1.44 | 1.44 | 1.44 | 17527.68 | 0 | 2020 | 5.494 | 2013 | 2020 | 2020 | 5.494 | 5.494 | 5.494 | 66872.968 | 0
consumption | 68 | kWh/m2/år | 2025 | 0.08784 | 2014 | 2020 | 2020 | 0.1314 | 0.1314 | 0.1314 | 1599.4008 | 0 | 2025 | 4.824e-05 | 2014 | 2020 | 2020 | 5.22e-05 | 5.22e-05 | 5.22e-05 | 0.63538 | 0 | 2025 | 0.0004788 | 2014 | 2020 | 2020 | 0.0005112 | 0.0005112 | 0.0005112 | 6.2223 | 0 | 2025 | 0.0001008 | 2014 | 2020 | 2020 | 0.0001069 | 0.0001069 | 0.0001069 | 1.3012 | 0 | 2025 | 0.8604 | 2014 | 2020 | 2020 | 1.44 | 1.44 | 1.44 | 17527.68 | 0 | 2025 | 4.842 | 2014 | 2020 | 2020 | 5.494 | 5.494 | 5.494 | 66872.968 | 0
production | 0 |  | 2030 | 0.07128 | 2015 | 2020 | 2020 | 0.1314 | 0.1314 | 0.1314 | 1599.4008 | 0 | 2030 | 4.644e-05 | 2015 | 2020 | 2020 | 5.22e-05 | 5.22e-05 | 5.22e-05 | 0.63538 | 0 | 2030 | 0.0004608 | 2015 | 2020 | 2020 | 0.0005112 | 0.0005112 | 0.0005112 | 6.2223 | 0 | 2030 | 9.756e-05 | 2015 | 2020 | 2020 | 0.0001069 | 0.0001069 | 0.0001069 | 1.3012 | 0 | 2030 | 0.6696 | 2015 | 2020 | 2020 | 1.44 | 1.44 | 1.44 | 17527.68 | 0 | 2030 | 4.5828 | 2015 | 2020 | 2020 | 5.494 | 5.494 | 5.494 | 66872.968 | 0
con_multiplier | 12172 | kWh/år | 2035 | 0.06876 | 2016 | 2020 | 2020 | 0.1314 | 0.1314 | 0.1314 | 1599.4008 | 0 | 2035 | 4.644e-05 | 2016 | 2020 | 2020 | 5.22e-05 | 5.22e-05 | 5.22e-05 | 0.63538 | 0 | 2035 | 0.0004608 | 2016 | 2020 | 2020 | 0.0005112 | 0.0005112 | 0.0005112 | 6.2223 | 0 | 2035 | 9.792e-05 | 2016 | 2020 | 2020 | 0.0001069 | 0.0001069 | 0.0001069 | 1.3012 | 0 | 2035 | 0.63 | 2016 | 2020 | 2020 | 1.44 | 1.44 | 1.44 | 17527.68 | 0 | 2035 | 4.5792 | 2016 | 2020 | 2020 | 5.494 | 5.494 | 5.494 | 66872.968 | 0
prd_multiplier | 0 |  | 2040 | 0.06804 | 2017 | 2020 | 2020 | 0.1314 | 0.1314 | 0.1314 | 1599.4008 | 0 | 2040 | 4.572e-05 | 2017 | 2020 | 2020 | 5.22e-05 | 5.22e-05 | 5.22e-05 | 0.63538 | 0 | 2040 | 0.0004572 | 2017 | 2020 | 2020 | 0.0005112 | 0.0005112 | 0.0005112 | 6.2223 | 0 | 2040 | 9.684e-05 | 2017 | 2020 | 2020 | 0.0001069 | 0.0001069 | 0.0001069 | 1.3012 | 0 | 2040 | 0.6192 | 2017 | 2020 | 2020 | 1.44 | 1.44 | 1.44 | 17527.68 | 0 | 2040 | 4.5396 | 2017 | 2020 | 2020 | 5.494 | 5.494 | 5.494 | 66872.968 | 0
utility | Heating projection |  |  |  | 2018 | 2020 | 2020 | 0.1314 | 0.1314 | 0.1314 | 1599.4008 | 0 |  |  | 2018 | 2020 | 2020 | 5.22e-05 | 5.22e-05 | 5.22e-05 | 0.63538 | 0 |  |  | 2018 | 2020 | 2020 | 0.0005112 | 0.0005112 | 0.0005112 | 6.2223 | 0 |  |  | 2018 | 2020 | 2020 | 0.0001069 | 0.0001069 | 0.0001069 | 1.3012 | 0 |  |  | 2018 | 2020 | 2020 | 1.44 | 1.44 | 1.44 | 17527.68 | 0 |  |  | 2018 | 2020 | 2020 | 5.494 | 5.494 | 5.494 | 66872.968 | 0
utility column | 33 |  |  |  | 2019 | 2020 | 2020 | 0.1314 | 0.1314 | 0.1314 | 1599.4008 | 0 |  |  | 2019 | 2020 | 2020 | 5.22e-05 | 5.22e-05 | 5.22e-05 | 0.63538 | 0 |  |  | 2019 | 2020 | 2020 | 0.0005112 | 0.0005112 | 0.0005112 | 6.2223 | 0 |  |  | 2019 | 2020 | 2020 | 0.0001069 | 0.0001069 | 0.0001069 | 1.3012 | 0 |  |  | 2019 | 2020 | 2020 | 1.44 | 1.44 | 1.44 | 17527.68 | 0 |  |  | 2019 | 2020 | 2020 | 5.494 | 5.494 | 5.494 | 66872.968 | 0
| B6 |  |  |  | 2020 | 2020 | 2025 | 0.1314 | 0.08784 | 0.1314 | 1599.4008 | 0 |  |  | 2020 | 2020 | 2025 | 5.22e-05 | 4.824e-05 | 5.22e-05 | 0.63538 | 0 |  |  | 2020 | 2020 | 2025 | 0.0005112 | 0.0004788 | 0.0005112 | 6.2223 | 0 |  |  | 2020 | 2020 | 2025 | 0.0001069 | 0.0001008 | 0.0001069 | 1.3012 | 0 |  |  | 2020 | 2020 | 2025 | 1.44 | 0.8604 | 1.44 | 17527.68 | 0 |  |  | 2020 | 2020 | 2025 | 5.494 | 4.842 | 5.494 | 66872.968 | 0
GWP | 46711.2672 | kg CO2-ækv |  |  | 2021 | 2020 | 2025 | 0.1314 | 0.08784 | 0.12269 | 1493.3583 | 0 |  |  | 2021 | 2020 | 2025 | 5.22e-05 | 4.824e-05 | 5.1408e-05 | 0.62574 | 0 |  |  | 2021 | 2020 | 2025 | 0.0005112 | 0.0004788 | 0.00050472 | 6.1435 | 0 |  |  | 2021 | 2020 | 2025 | 0.0001069 | 0.0001008 | 0.00010568 | 1.2863 | 0 |  |  | 2021 | 2020 | 2025 | 1.44 | 0.8604 | 1.3241 | 16116.7018 | 0 |  |  | 2021 | 2020 | 2025 | 5.494 | 4.842 | 5.3636 | 65285.7392 | 0
POCP | 28.4606 | kg C2H4-ækv |  |  | 2022 | 2020 | 2025 | 0.1314 | 0.08784 | 0.11398 | 1387.3159 | 0 |  |  | 2022 | 2020 | 2025 | 5.22e-05 | 4.824e-05 | 5.0616e-05 | 0.6161 | 0 |  |  | 2022 | 2020 | 2025 | 0.0005112 | 0.0004788 | 0.00049824 | 6.0646 | 0 |  |  | 2022 | 2020 | 2025 | 0.0001069 | 0.0001008 | 0.00010446 | 1.2715 | 0 |  |  | 2022 | 2020 | 2025 | 1.44 | 0.8604 | 1.2082 | 14705.7235 | 0 |  |  | 2022 | 2020 | 2025 | 5.494 | 4.842 | 5.2332 | 63698.5104 | 0
AP | 283.2911 | kg So2-ækv |  |  | 2023 | 2020 | 2025 | 0.1314 | 0.08784 | 0.10526 | 1281.2734 | 0 |  |  | 2023 | 2020 | 2025 | 5.22e-05 | 4.824e-05 | 4.9824e-05 | 0.60646 | 0 |  |  | 2023 | 2020 | 2025 | 0.0005112 | 0.0004788 | 0.00049176 | 5.9857 | 0 |  |  | 2023 | 2020 | 2025 | 0.0001069 | 0.0001008 | 0.00010324 | 1.2566 | 0 |  |  | 2023 | 2020 | 2025 | 1.44 | 0.8604 | 1.0922 | 13294.7453 | 0 |  |  | 2023 | 2020 | 2025 | 5.494 | 4.842 | 5.1028 | 62111.2816 | 0
EP | 59.8996 | PO43--ækv |  |  | 2024 | 2020 | 2025 | 0.1314 | 0.08784 | 0.096552 | 1175.2309 | 0 |  |  | 2024 | 2020 | 2025 | 5.22e-05 | 4.824e-05 | 4.9032e-05 | 0.59682 | 0 |  |  | 2024 | 2020 | 2025 | 0.0005112 | 0.0004788 | 0.00048528 | 5.9068 | 0 |  |  | 2024 | 2020 | 2025 | 0.0001069 | 0.0001008 | 0.00010202 | 1.2418 | 0 |  |  | 2024 | 2020 | 2025 | 1.44 | 0.8604 | 0.97632 | 11883.767 | 0 |  |  | 2024 | 2020 | 2025 | 5.494 | 4.842 | 4.9724 | 60524.0528 | 0
ADPf | 445203.072 | MJ |  |  | 2025 | 2025 | 2030 | 0.08784 | 0.07128 | 0.08784 | 1069.1885 | 0 |  |  | 2025 | 2025 | 2030 | 4.824e-05 | 4.644e-05 | 4.824e-05 | 0.58718 | 0 |  |  | 2025 | 2025 | 2030 | 0.0004788 | 0.0004608 | 0.0004788 | 5.828 | 0 |  |  | 2025 | 2025 | 2030 | 0.0001008 | 9.756e-05 | 0.0001008 | 1.2269 | 0 |  |  | 2025 | 2025 | 2030 | 0.8604 | 0.6696 | 0.8604 | 10472.7888 | 0 |  |  | 2025 | 2025 | 2030 | 4.842 | 4.5828 | 4.842 | 58936.824 | 0
Petot | 2844328.616 | MJ |  |  | 2026 | 2025 | 2030 | 0.08784 | 0.07128 | 0.084528 | 1028.8748 | 0 |  |  | 2026 | 2025 | 2030 | 4.824e-05 | 4.644e-05 | 4.788e-05 | 0.5828 | 0 |  |  | 2026 | 2025 | 2030 | 0.0004788 | 0.0004608 | 0.0004752 | 5.7841 | 0 |  |  | 2026 | 2025 | 2030 | 0.0001008 | 9.756e-05 | 0.00010015 | 1.2191 | 0 |  |  | 2026 | 2025 | 2030 | 0.8604 | 0.6696 | 0.82224 | 10008.3053 | 0 |  |  | 2026 | 2025 | 2030 | 4.842 | 4.5828 | 4.7902 | 58305.8275 | 0
[5 empty] | 2027 | 2025 | 2030 | 0.08784 | 0.07128 | 0.081216 | 988.5612 | 0 |  |  | 2027 | 2025 | 2030 | 4.824e-05 | 4.644e-05 | 4.752e-05 | 0.57841 | 0 |  |  | 2027 | 2025 | 2030 | 0.0004788 | 0.0004608 | 0.0004716 | 5.7403 | 0 |  |  | 2027 | 2025 | 2030 | 0.0001008 | 9.756e-05 | 9.9504e-05 | 1.2112 | 0 |  |  | 2027 | 2025 | 2030 | 0.8604 | 0.6696 | 0.78408 | 9543.8218 | 0 |  |  | 2027 | 2025 | 2030 | 4.842 | 4.5828 | 4.7383 | 57674.831 | 0
[5 empty] | 2028 | 2025 | 2030 | 0.08784 | 0.07128 | 0.077904 | 948.2475 | 0 |  |  | 2028 | 2025 | 2030 | 4.824e-05 | 4.644e-05 | 4.716e-05 | 0.57403 | 0 |  |  | 2028 | 2025 | 2030 | 0.0004788 | 0.0004608 | 0.000468 | 5.6965 | 0 |  |  | 2028 | 2025 | 2030 | 0.0001008 | 9.756e-05 | 9.8856e-05 | 1.2033 | 0 |  |  | 2028 | 2025 | 2030 | 0.8604 | 0.6696 | 0.74592 | 9079.3382 | 0 |  |  | 2028 | 2025 | 2030 | 4.842 | 4.5828 | 4.6865 | 57043.8346 | 0
[5 empty] | 2029 | 2025 | 2030 | 0.08784 | 0.07128 | 0.074592 | 907.9338 | 0 |  |  | 2029 | 2025 | 2030 | 4.824e-05 | 4.644e-05 | 4.68e-05 | 0.56965 | 0 |  |  | 2029 | 2025 | 2030 | 0.0004788 | 0.0004608 | 0.0004644 | 5.6527 | 0 |  |  | 2029 | 2025 | 2030 | 0.0001008 | 9.756e-05 | 9.8208e-05 | 1.1954 | 0 |  |  | 2029 | 2025 | 2030 | 0.8604 | 0.6696 | 0.70776 | 8614.8547 | 0 |  |  | 2029 | 2025 | 2030 | 4.842 | 4.5828 | 4.6346 | 56412.8381 | 0
[5 empty] | 2030 | 2030 | 2035 | 0.07128 | 0.06876 | 0.07128 | 867.6202 | 0 |  |  | 2030 | 2030 | 2035 | 4.644e-05 | 4.644e-05 | 4.644e-05 | 0.56527 | 0 |  |  | 2030 | 2030 | 2035 | 0.0004608 | 0.0004608 | 0.0004608 | 5.6089 | 0 |  |  | 2030 | 2030 | 2035 | 9.756e-05 | 9.792e-05 | 9.756e-05 | 1.1875 | 0 |  |  | 2030 | 2030 | 2035 | 0.6696 | 0.63 | 0.6696 | 8150.3712 | 0 |  |  | 2030 | 2030 | 2035 | 4.5828 | 4.5792 | 4.5828 | 55781.8416 | 0
[5 empty] | 2031 | 2030 | 2035 | 0.07128 | 0.06876 | 0.070776 | 861.4855 | 0 |  |  | 2031 | 2030 | 2035 | 4.644e-05 | 4.644e-05 | 4.644e-05 | 0.56527 | 0 |  |  | 2031 | 2030 | 2035 | 0.0004608 | 0.0004608 | 0.0004608 | 5.6089 | 0 |  |  | 2031 | 2030 | 2035 | 9.756e-05 | 9.792e-05 | 9.7632e-05 | 1.1884 | 0 |  |  | 2031 | 2030 | 2035 | 0.6696 | 0.63 | 0.66168 | 8053.969 | 0 |  |  | 2031 | 2030 | 2035 | 4.5828 | 4.5792 | 4.5821 | 55773.0778 | 0
[5 empty] | 2032 | 2030 | 2035 | 0.07128 | 0.06876 | 0.070272 | 855.3508 | 0 |  |  | 2032 | 2030 | 2035 | 4.644e-05 | 4.644e-05 | 4.644e-05 | 0.56527 | 0 |  |  | 2032 | 2030 | 2035 | 0.0004608 | 0.0004608 | 0.0004608 | 5.6089 | 0 |  |  | 2032 | 2030 | 2035 | 9.756e-05 | 9.792e-05 | 9.7704e-05 | 1.1893 | 0 |  |  | 2032 | 2030 | 2035 | 0.6696 | 0.63 | 0.65376 | 7957.5667 | 0 |  |  | 2032 | 2030 | 2035 | 4.5828 | 4.5792 | 4.5814 | 55764.3139 | 0
[5 empty] | 2033 | 2030 | 2035 | 0.07128 | 0.06876 | 0.069768 | 849.2161 | 0 |  |  | 2033 | 2030 | 2035 | 4.644e-05 | 4.644e-05 | 4.644e-05 | 0.56527 | 0 |  |  | 2033 | 2030 | 2035 | 0.0004608 | 0.0004608 | 0.0004608 | 5.6089 | 0 |  |  | 2033 | 2030 | 2035 | 9.756e-05 | 9.792e-05 | 9.7776e-05 | 1.1901 | 0 |  |  | 2033 | 2030 | 2035 | 0.6696 | 0.63 | 0.64584 | 7861.1645 | 0 |  |  | 2033 | 2030 | 2035 | 4.5828 | 4.5792 | 4.5806 | 55755.5501 | 0
[5 empty] | 2034 | 2030 | 2035 | 0.07128 | 0.06876 | 0.069264 | 843.0814 | 0 |  |  | 2034 | 2030 | 2035 | 4.644e-05 | 4.644e-05 | 4.644e-05 | 0.56527 | 0 |  |  | 2034 | 2030 | 2035 | 0.0004608 | 0.0004608 | 0.0004608 | 5.6089 | 0 |  |  | 2034 | 2030 | 2035 | 9.756e-05 | 9.792e-05 | 9.7848e-05 | 1.191 | 0 |  |  | 2034 | 2030 | 2035 | 0.6696 | 0.63 | 0.63792 | 7764.7622 | 0 |  |  | 2034 | 2030 | 2035 | 4.5828 | 4.5792 | 4.5799 | 55746.7862 | 0
[5 empty] | 2035 | 2035 | 2040 | 0.06876 | 0.06804 | 0.06876 | 836.9467 | 0 |  |  | 2035 | 2035 | 2040 | 4.644e-05 | 4.572e-05 | 4.644e-05 | 0.56527 | 0 |  |  | 2035 | 2035 | 2040 | 0.0004608 | 0.0004572 | 0.0004608 | 5.6089 | 0 |  |  | 2035 | 2035 | 2040 | 9.792e-05 | 9.684e-05 | 9.792e-05 | 1.1919 | 0 |  |  | 2035 | 2035 | 2040 | 0.63 | 0.6192 | 0.63 | 7668.36 | 0 |  |  | 2035 | 2035 | 2040 | 4.5792 | 4.5396 | 4.5792 | 55738.0224 | 0
[5 empty] | 2036 | 2035 | 2040 | 0.06876 | 0.06804 | 0.068616 | 835.194 | 0 |  |  | 2036 | 2035 | 2040 | 4.644e-05 | 4.572e-05 | 4.6296e-05 | 0.56351 | 0 |  |  | 2036 | 2035 | 2040 | 0.0004608 | 0.0004572 | 0.00046008 | 5.6001 | 0 |  |  | 2036 | 2035 | 2040 | 9.792e-05 | 9.684e-05 | 9.7704e-05 | 1.1893 | 0 |  |  | 2036 | 2035 | 2040 | 0.63 | 0.6192 | 0.62784 | 7642.0685 | 0 |  |  | 2036 | 2035 | 2040 | 4.5792 | 4.5396 | 4.5713 | 55641.6202 | 0
[5 empty] | 2037 | 2035 | 2040 | 0.06876 | 0.06804 | 0.068472 | 833.4412 | 0 |  |  | 2037 | 2035 | 2040 | 4.644e-05 | 4.572e-05 | 4.6152e-05 | 0.56176 | 0 |  |  | 2037 | 2035 | 2040 | 0.0004608 | 0.0004572 | 0.00045936 | 5.5913 | 0 |  |  | 2037 | 2035 | 2040 | 9.792e-05 | 9.684e-05 | 9.7488e-05 | 1.1866 | 0 |  |  | 2037 | 2035 | 2040 | 0.63 | 0.6192 | 0.62568 | 7615.777 | 0 |  |  | 2037 | 2035 | 2040 | 4.5792 | 4.5396 | 4.5634 | 55545.2179 | 0
[5 empty] | 2038 | 2035 | 2040 | 0.06876 | 0.06804 | 0.068328 | 831.6884 | 0 |  |  | 2038 | 2035 | 2040 | 4.644e-05 | 4.572e-05 | 4.6008e-05 | 0.56001 | 0 |  |  | 2038 | 2035 | 2040 | 0.0004608 | 0.0004572 | 0.00045864 | 5.5826 | 0 |  |  | 2038 | 2035 | 2040 | 9.792e-05 | 9.684e-05 | 9.7272e-05 | 1.184 | 0 |  |  | 2038 | 2035 | 2040 | 0.63 | 0.6192 | 0.62352 | 7589.4854 | 0 |  |  | 2038 | 2035 | 2040 | 4.5792 | 4.5396 | 4.5554 | 55448.8157 | 0
[5 empty] | 2039 | 2035 | 2040 | 0.06876 | 0.06804 | 0.068184 | 829.9356 | 0 |  |  | 2039 | 2035 | 2040 | 4.644e-05 | 4.572e-05 | 4.5864e-05 | 0.55826 | 0 |  |  | 2039 | 2035 | 2040 | 0.0004608 | 0.0004572 | 0.00045792 | 5.5738 | 0 |  |  | 2039 | 2035 | 2040 | 9.792e-05 | 9.684e-05 | 9.7056e-05 | 1.1814 | 0 |  |  | 2039 | 2035 | 2040 | 0.63 | 0.6192 | 0.62136 | 7563.1939 | 0 |  |  | 2039 | 2035 | 2040 | 4.5792 | 4.5396 | 4.5475 | 55352.4134 | 0
[5 empty] | 2040 | 2040 | 2040 | 0.06804 | 0.06804 | 0.06804 | 828.1829 | 0 |  |  | 2040 | 2040 | 2040 | 4.572e-05 | 4.572e-05 | 4.572e-05 | 0.5565 | 0 |  |  | 2040 | 2040 | 2040 | 0.0004572 | 0.0004572 | 0.0004572 | 5.565 | 0 |  |  | 2040 | 2040 | 2040 | 9.684e-05 | 9.684e-05 | 9.684e-05 | 1.1787 | 0 |  |  | 2040 | 2040 | 2040 | 0.6192 | 0.6192 | 0.6192 | 7536.9024 | 0 |  |  | 2040 | 2040 | 2040 | 4.5396 | 4.5396 | 4.5396 | 55256.0112 | 0
[5 empty] | 2041 | 2040 | 2040 | 0.06804 | 0.06804 | 0.06804 | 828.1829 | 0 |  |  | 2041 | 2040 | 2040 | 4.572e-05 | 4.572e-05 | 4.572e-05 | 0.5565 | 0 |  |  | 2041 | 2040 | 2040 | 0.0004572 | 0.0004572 | 0.0004572 | 5.565 | 0 |  |  | 2041 | 2040 | 2040 | 9.684e-05 | 9.684e-05 | 9.684e-05 | 1.1787 | 0 |  |  | 2041 | 2040 | 2040 | 0.6192 | 0.6192 | 0.6192 | 7536.9024 | 0 |  |  | 2041 | 2040 | 2040 | 4.5396 | 4.5396 | 4.5396 | 55256.0112 | 0
[5 empty] | 2042 | 2040 | 2040 | 0.06804 | 0.06804 | 0.06804 | 828.1829 | 0 |  |  | 2042 | 2040 | 2040 | 4.572e-05 | 4.572e-05 | 4.572e-05 | 0.5565 | 0 |  |  | 2042 | 2040 | 2040 | 0.0004572 | 0.0004572 | 0.0004572 | 5.565 | 0 |  |  | 2042 | 2040 | 2040 | 9.684e-05 | 9.684e-05 | 9.684e-05 | 1.1787 | 0 |  |  | 2042 | 2040 | 2040 | 0.6192 | 0.6192 | 0.6192 | 7536.9024 | 0 |  |  | 2042 | 2040 | 2040 | 4.5396 | 4.5396 | 4.5396 | 55256.0112 | 0
[5 empty] | 2043 | 2040 | 2040 | 0.06804 | 0.06804 | 0.06804 | 828.1829 | 0 |  |  | 2043 | 2040 | 2040 | 4.572e-05 | 4.572e-05 | 4.572e-05 | 0.5565 | 0 |  |  | 2043 | 2040 | 2040 | 0.0004572 | 0.0004572 | 0.0004572 | 5.565 | 0 |  |  | 2043 | 2040 | 2040 | 9.684e-05 | 9.684e-05 | 9.684e-05 | 1.1787 | 0 |  |  | 2043 | 2040 | 2040 | 0.6192 | 0.6192 | 0.6192 | 7536.9024 | 0 |  |  | 2043 | 2040 | 2040 | 4.5396 | 4.5396 | 4.5396 | 55256.0112 | 0
[5 empty] | 2044 | 2040 | 2040 | 0.06804 | 0.06804 | 0.06804 | 828.1829 | 0 |  |  | 2044 | 2040 | 2040 | 4.572e-05 | 4.572e-05 | 4.572e-05 | 0.5565 | 0 |  |  | 2044 | 2040 | 2040 | 0.0004572 | 0.0004572 | 0.0004572 | 5.565 | 0 |  |  | 2044 | 2040 | 2040 | 9.684e-05 | 9.684e-05 | 9.684e-05 | 1.1787 | 0 |  |  | 2044 | 2040 | 2040 | 0.6192 | 0.6192 | 0.6192 | 7536.9024 | 0 |  |  | 2044 | 2040 | 2040 | 4.5396 | 4.5396 | 4.5396 | 55256.0112 | 0
[5 empty] | 2045 | 2040 | 2040 | 0.06804 | 0.06804 | 0.06804 | 828.1829 | 0 |  |  | 2045 | 2040 | 2040 | 4.572e-05 | 4.572e-05 | 4.572e-05 | 0.5565 | 0 |  |  | 2045 | 2040 | 2040 | 0.0004572 | 0.0004572 | 0.0004572 | 5.565 | 0 |  |  | 2045 | 2040 | 2040 | 9.684e-05 | 9.684e-05 | 9.684e-05 | 1.1787 | 0 |  |  | 2045 | 2040 | 2040 | 0.6192 | 0.6192 | 0.6192 | 7536.9024 | 0 |  |  | 2045 | 2040 | 2040 | 4.5396 | 4.5396 | 4.5396 | 55256.0112 | 0
[5 empty] | 2046 | 2040 | 2040 | 0.06804 | 0.06804 | 0.06804 | 828.1829 | 0 |  |  | 2046 | 2040 | 2040 | 4.572e-05 | 4.572e-05 | 4.572e-05 | 0.5565 | 0 |  |  | 2046 | 2040 | 2040 | 0.0004572 | 0.0004572 | 0.0004572 | 5.565 | 0 |  |  | 2046 | 2040 | 2040 | 9.684e-05 | 9.684e-05 | 9.684e-05 | 1.1787 | 0 |  |  | 2046 | 2040 | 2040 | 0.6192 | 0.6192 | 0.6192 | 7536.9024 | 0 |  |  | 2046 | 2040 | 2040 | 4.5396 | 4.5396 | 4.5396 | 55256.0112 | 0
[5 empty] | 2047 | 2040 | 2040 | 0.06804 | 0.06804 | 0.06804 | 828.1829 | 0 |  |  | 2047 | 2040 | 2040 | 4.572e-05 | 4.572e-05 | 4.572e-05 | 0.5565 | 0 |  |  | 2047 | 2040 | 2040 | 0.0004572 | 0.0004572 | 0.0004572 | 5.565 | 0 |  |  | 2047 | 2040 | 2040 | 9.684e-05 | 9.684e-05 | 9.684e-05 | 1.1787 | 0 |  |  | 2047 | 2040 | 2040 | 0.6192 | 0.6192 | 0.6192 | 7536.9024 | 0 |  |  | 2047 | 2040 | 2040 | 4.5396 | 4.5396 | 4.5396 | 55256.0112 | 0
[5 empty] | 2048 | 2040 | 2040 | 0.06804 | 0.06804 | 0.06804 | 828.1829 | 0 |  |  | 2048 | 2040 | 2040 | 4.572e-05 | 4.572e-05 | 4.572e-05 | 0.5565 | 0 |  |  | 2048 | 2040 | 2040 | 0.0004572 | 0.0004572 | 0.0004572 | 5.565 | 0 |  |  | 2048 | 2040 | 2040 | 9.684e-05 | 9.684e-05 | 9.684e-05 | 1.1787 | 0 |  |  | 2048 | 2040 | 2040 | 0.6192 | 0.6192 | 0.6192 | 7536.9024 | 0 |  |  | 2048 | 2040 | 2040 | 4.5396 | 4.5396 | 4.5396 | 55256.0112 | 0
[5 empty] | 2049 | 2040 | 2040 | 0.06804 | 0.06804 | 0.06804 | 828.1829 | 0 |  |  | 2049 | 2040 | 2040 | 4.572e-05 | 4.572e-05 | 4.572e-05 | 0.5565 | 0 |  |  | 2049 | 2040 | 2040 | 0.0004572 | 0.0004572 | 0.0004572 | 5.565 | 0 |  |  | 2049 | 2040 | 2040 | 9.684e-05 | 9.684e-05 | 9.684e-05 | 1.1787 | 0 |  |  | 2049 | 2040 | 2040 | 0.6192 | 0.6192 | 0.6192 | 7536.9024 | 0 |  |  | 2049 | 2040 | 2040 | 4.5396 | 4.5396 | 4.5396 | 55256.0112 | 0
[5 empty] | 2050 | 2040 | 2040 | 0.06804 | 0.06804 | 0.06804 | 828.1829 | 0 |  |  | 2050 | 2040 | 2040 | 4.572e-05 | 4.572e-05 | 4.572e-05 | 0.5565 | 0 |  |  | 2050 | 2040 | 2040 | 0.0004572 | 0.0004572 | 0.0004572 | 5.565 | 0 |  |  | 2050 | 2040 | 2040 | 9.684e-05 | 9.684e-05 | 9.684e-05 | 1.1787 | 0 |  |  | 2050 | 2040 | 2040 | 0.6192 | 0.6192 | 0.6192 | 7536.9024 | 0 |  |  | 2050 | 2040 | 2040 | 4.5396 | 4.5396 | 4.5396 | 55256.0112 | 0
[5 empty] | 2051 | 2040 | 2040 | 0.06804 | 0.06804 | 0.06804 | 828.1829 | 0 |  |  | 2051 | 2040 | 2040 | 4.572e-05 | 4.572e-05 | 4.572e-05 | 0.5565 | 0 |  |  | 2051 | 2040 | 2040 | 0.0004572 | 0.0004572 | 0.0004572 | 5.565 | 0 |  |  | 2051 | 2040 | 2040 | 9.684e-05 | 9.684e-05 | 9.684e-05 | 1.1787 | 0 |  |  | 2051 | 2040 | 2040 | 0.6192 | 0.6192 | 0.6192 | 7536.9024 | 0 |  |  | 2051 | 2040 | 2040 | 4.5396 | 4.5396 | 4.5396 | 55256.0112 | 0
[5 empty] | 2052 | 2040 | 2040 | 0.06804 | 0.06804 | 0.06804 | 828.1829 | 0 |  |  | 2052 | 2040 | 2040 | 4.572e-05 | 4.572e-05 | 4.572e-05 | 0.5565 | 0 |  |  | 2052 | 2040 | 2040 | 0.0004572 | 0.0004572 | 0.0004572 | 5.565 | 0 |  |  | 2052 | 2040 | 2040 | 9.684e-05 | 9.684e-05 | 9.684e-05 | 1.1787 | 0 |  |  | 2052 | 2040 | 2040 | 0.6192 | 0.6192 | 0.6192 | 7536.9024 | 0 |  |  | 2052 | 2040 | 2040 | 4.5396 | 4.5396 | 4.5396 | 55256.0112 | 0
[5 empty] | 2053 | 2040 | 2040 | 0.06804 | 0.06804 | 0.06804 | 828.1829 | 0 |  |  | 2053 | 2040 | 2040 | 4.572e-05 | 4.572e-05 | 4.572e-05 | 0.5565 | 0 |  |  | 2053 | 2040 | 2040 | 0.0004572 | 0.0004572 | 0.0004572 | 5.565 | 0 |  |  | 2053 | 2040 | 2040 | 9.684e-05 | 9.684e-05 | 9.684e-05 | 1.1787 | 0 |  |  | 2053 | 2040 | 2040 | 0.6192 | 0.6192 | 0.6192 | 7536.9024 | 0 |  |  | 2053 | 2040 | 2040 | 4.5396 | 4.5396 | 4.5396 | 55256.0112 | 0
[5 empty] | 2054 | 2040 | 2040 | 0.06804 | 0.06804 | 0.06804 | 828.1829 | 0 |  |  | 2054 | 2040 | 2040 | 4.572e-05 | 4.572e-05 | 4.572e-05 | 0.5565 | 0 |  |  | 2054 | 2040 | 2040 | 0.0004572 | 0.0004572 | 0.0004572 | 5.565 | 0 |  |  | 2054 | 2040 | 2040 | 9.684e-05 | 9.684e-05 | 9.684e-05 | 1.1787 | 0 |  |  | 2054 | 2040 | 2040 | 0.6192 | 0.6192 | 0.6192 | 7536.9024 | 0 |  |  | 2054 | 2040 | 2040 | 4.5396 | 4.5396 | 4.5396 | 55256.0112 | 0
[5 empty] | 2055 | 2040 | 2040 | 0.06804 | 0.06804 | 0.06804 | 828.1829 | 0 |  |  | 2055 | 2040 | 2040 | 4.572e-05 | 4.572e-05 | 4.572e-05 | 0.5565 | 0 |  |  | 2055 | 2040 | 2040 | 0.0004572 | 0.0004572 | 0.0004572 | 5.565 | 0 |  |  | 2055 | 2040 | 2040 | 9.684e-05 | 9.684e-05 | 9.684e-05 | 1.1787 | 0 |  |  | 2055 | 2040 | 2040 | 0.6192 | 0.6192 | 0.6192 | 7536.9024 | 0 |  |  | 2055 | 2040 | 2040 | 4.5396 | 4.5396 | 4.5396 | 55256.0112 | 0
[5 empty] | 2056 | 2040 | 2040 | 0.06804 | 0.06804 | 0.06804 | 828.1829 | 0 |  |  | 2056 | 2040 | 2040 | 4.572e-05 | 4.572e-05 | 4.572e-05 | 0.5565 | 0 |  |  | 2056 | 2040 | 2040 | 0.0004572 | 0.0004572 | 0.0004572 | 5.565 | 0 |  |  | 2056 | 2040 | 2040 | 9.684e-05 | 9.684e-05 | 9.684e-05 | 1.1787 | 0 |  |  | 2056 | 2040 | 2040 | 0.6192 | 0.6192 | 0.6192 | 7536.9024 | 0 |  |  | 2056 | 2040 | 2040 | 4.5396 | 4.5396 | 4.5396 | 55256.0112 | 0
[5 empty] | 2057 | 2040 | 2040 | 0.06804 | 0.06804 | 0.06804 | 828.1829 | 0 |  |  | 2057 | 2040 | 2040 | 4.572e-05 | 4.572e-05 | 4.572e-05 | 0.5565 | 0 |  |  | 2057 | 2040 | 2040 | 0.0004572 | 0.0004572 | 0.0004572 | 5.565 | 0 |  |  | 2057 | 2040 | 2040 | 9.684e-05 | 9.684e-05 | 9.684e-05 | 1.1787 | 0 |  |  | 2057 | 2040 | 2040 | 0.6192 | 0.6192 | 0.6192 | 7536.9024 | 0 |  |  | 2057 | 2040 | 2040 | 4.5396 | 4.5396 | 4.5396 | 55256.0112 | 0
[5 empty] | 2058 | 2040 | 2040 | 0.06804 | 0.06804 | 0.06804 | 828.1829 | 0 |  |  | 2058 | 2040 | 2040 | 4.572e-05 | 4.572e-05 | 4.572e-05 | 0.5565 | 0 |  |  | 2058 | 2040 | 2040 | 0.0004572 | 0.0004572 | 0.0004572 | 5.565 | 0 |  |  | 2058 | 2040 | 2040 | 9.684e-05 | 9.684e-05 | 9.684e-05 | 1.1787 | 0 |  |  | 2058 | 2040 | 2040 | 0.6192 | 0.6192 | 0.6192 | 7536.9024 | 0 |  |  | 2058 | 2040 | 2040 | 4.5396 | 4.5396 | 4.5396 | 55256.0112 | 0
[5 empty] | 2059 | 2040 | 2040 | 0.06804 | 0.06804 | 0.06804 | 828.1829 | 0 |  |  | 2059 | 2040 | 2040 | 4.572e-05 | 4.572e-05 | 4.572e-05 | 0.5565 | 0 |  |  | 2059 | 2040 | 2040 | 0.0004572 | 0.0004572 | 0.0004572 | 5.565 | 0 |  |  | 2059 | 2040 | 2040 | 9.684e-05 | 9.684e-05 | 9.684e-05 | 1.1787 | 0 |  |  | 2059 | 2040 | 2040 | 0.6192 | 0.6192 | 0.6192 | 7536.9024 | 0 |  |  | 2059 | 2040 | 2040 | 4.5396 | 4.5396 | 4.5396 | 55256.0112 | 0
[5 empty] | 2060 | 2040 | 2040 | 0.06804 | 0.06804 | 0.06804 | 828.1829 | 0 |  |  | 2060 | 2040 | 2040 | 4.572e-05 | 4.572e-05 | 4.572e-05 | 0.5565 | 0 |  |  | 2060 | 2040 | 2040 | 0.0004572 | 0.0004572 | 0.0004572 | 5.565 | 0 |  |  | 2060 | 2040 | 2040 | 9.684e-05 | 9.684e-05 | 9.684e-05 | 1.1787 | 0 |  |  | 2060 | 2040 | 2040 | 0.6192 | 0.6192 | 0.6192 | 7536.9024 | 0 |  |  | 2060 | 2040 | 2040 | 4.5396 | 4.5396 | 4.5396 | 55256.0112 | 0
[5 empty] | 2061 | 2040 | 2040 | 0.06804 | 0.06804 | 0.06804 | 828.1829 | 0 |  |  | 2061 | 2040 | 2040 | 4.572e-05 | 4.572e-05 | 4.572e-05 | 0.5565 | 0 |  |  | 2061 | 2040 | 2040 | 0.0004572 | 0.0004572 | 0.0004572 | 5.565 | 0 |  |  | 2061 | 2040 | 2040 | 9.684e-05 | 9.684e-05 | 9.684e-05 | 1.1787 | 0 |  |  | 2061 | 2040 | 2040 | 0.6192 | 0.6192 | 0.6192 | 7536.9024 | 0 |  |  | 2061 | 2040 | 2040 | 4.5396 | 4.5396 | 4.5396 | 55256.0112 | 0
[5 empty] | 2062 | 2040 | 2040 | 0.06804 | 0.06804 | 0.06804 | 828.1829 | 0 |  |  | 2062 | 2040 | 2040 | 4.572e-05 | 4.572e-05 | 4.572e-05 | 0.5565 | 0 |  |  | 2062 | 2040 | 2040 | 0.0004572 | 0.0004572 | 0.0004572 | 5.565 | 0 |  |  | 2062 | 2040 | 2040 | 9.684e-05 | 9.684e-05 | 9.684e-05 | 1.1787 | 0 |  |  | 2062 | 2040 | 2040 | 0.6192 | 0.6192 | 0.6192 | 7536.9024 | 0 |  |  | 2062 | 2040 | 2040 | 4.5396 | 4.5396 | 4.5396 | 55256.0112 | 0
[5 empty] | 2063 | 2040 | 2040 | 0.06804 | 0.06804 | 0.06804 | 828.1829 | 0 |  |  | 2063 | 2040 | 2040 | 4.572e-05 | 4.572e-05 | 4.572e-05 | 0.5565 | 0 |  |  | 2063 | 2040 | 2040 | 0.0004572 | 0.0004572 | 0.0004572 | 5.565 | 0 |  |  | 2063 | 2040 | 2040 | 9.684e-05 | 9.684e-05 | 9.684e-05 | 1.1787 | 0 |  |  | 2063 | 2040 | 2040 | 0.6192 | 0.6192 | 0.6192 | 7536.9024 | 0 |  |  | 2063 | 2040 | 2040 | 4.5396 | 4.5396 | 4.5396 | 55256.0112 | 0
[5 empty] | 2064 | 2040 | 2040 | 0.06804 | 0.06804 | 0.06804 | 828.1829 | 0 |  |  | 2064 | 2040 | 2040 | 4.572e-05 | 4.572e-05 | 4.572e-05 | 0.5565 | 0 |  |  | 2064 | 2040 | 2040 | 0.0004572 | 0.0004572 | 0.0004572 | 5.565 | 0 |  |  | 2064 | 2040 | 2040 | 9.684e-05 | 9.684e-05 | 9.684e-05 | 1.1787 | 0 |  |  | 2064 | 2040 | 2040 | 0.6192 | 0.6192 | 0.6192 | 7536.9024 | 0 |  |  | 2064 | 2040 | 2040 | 4.5396 | 4.5396 | 4.5396 | 55256.0112 | 0
[5 empty] | 2065 | 2040 | 2040 | 0.06804 | 0.06804 | 0.06804 | 828.1829 | 0 |  |  | 2065 | 2040 | 2040 | 4.572e-05 | 4.572e-05 | 4.572e-05 | 0.5565 | 0 |  |  | 2065 | 2040 | 2040 | 0.0004572 | 0.0004572 | 0.0004572 | 5.565 | 0 |  |  | 2065 | 2040 | 2040 | 9.684e-05 | 9.684e-05 | 9.684e-05 | 1.1787 | 0 |  |  | 2065 | 2040 | 2040 | 0.6192 | 0.6192 | 0.6192 | 7536.9024 | 0 |  |  | 2065 | 2040 | 2040 | 4.5396 | 4.5396 | 4.5396 | 55256.0112 | 0
[5 empty] | 2066 | 2040 | 2040 | 0.06804 | 0.06804 | 0.06804 | 828.1829 | 0 |  |  | 2066 | 2040 | 2040 | 4.572e-05 | 4.572e-05 | 4.572e-05 | 0.5565 | 0 |  |  | 2066 | 2040 | 2040 | 0.0004572 | 0.0004572 | 0.0004572 | 5.565 | 0 |  |  | 2066 | 2040 | 2040 | 9.684e-05 | 9.684e-05 | 9.684e-05 | 1.1787 | 0 |  |  | 2066 | 2040 | 2040 | 0.6192 | 0.6192 | 0.6192 | 7536.9024 | 0 |  |  | 2066 | 2040 | 2040 | 4.5396 | 4.5396 | 4.5396 | 55256.0112 | 0
[5 empty] | 2067 | 2040 | 2040 | 0.06804 | 0.06804 | 0.06804 | 828.1829 | 0 |  |  | 2067 | 2040 | 2040 | 4.572e-05 | 4.572e-05 | 4.572e-05 | 0.5565 | 0 |  |  | 2067 | 2040 | 2040 | 0.0004572 | 0.0004572 | 0.0004572 | 5.565 | 0 |  |  | 2067 | 2040 | 2040 | 9.684e-05 | 9.684e-05 | 9.684e-05 | 1.1787 | 0 |  |  | 2067 | 2040 | 2040 | 0.6192 | 0.6192 | 0.6192 | 7536.9024 | 0 |  |  | 2067 | 2040 | 2040 | 4.5396 | 4.5396 | 4.5396 | 55256.0112 | 0
[5 empty] | 2068 | 2040 | 2040 | 0.06804 | 0.06804 | 0.06804 | 828.1829 | 0 |  |  | 2068 | 2040 | 2040 | 4.572e-05 | 4.572e-05 | 4.572e-05 | 0.5565 | 0 |  |  | 2068 | 2040 | 2040 | 0.0004572 | 0.0004572 | 0.0004572 | 5.565 | 0 |  |  | 2068 | 2040 | 2040 | 9.684e-05 | 9.684e-05 | 9.684e-05 | 1.1787 | 0 |  |  | 2068 | 2040 | 2040 | 0.6192 | 0.6192 | 0.6192 | 7536.9024 | 0 |  |  | 2068 | 2040 | 2040 | 4.5396 | 4.5396 | 4.5396 | 55256.0112 | 0
[5 empty] | 2069 | 2040 | 2040 | 0.06804 | 0.06804 | 0.06804 | 828.1829 | 0 |  |  | 2069 | 2040 | 2040 | 4.572e-05 | 4.572e-05 | 4.572e-05 | 0.5565 | 0 |  |  | 2069 | 2040 | 2040 | 0.0004572 | 0.0004572 | 0.0004572 | 5.565 | 0 |  |  | 2069 | 2040 | 2040 | 9.684e-05 | 9.684e-05 | 9.684e-05 | 1.1787 | 0 |  |  | 2069 | 2040 | 2040 | 0.6192 | 0.6192 | 0.6192 | 7536.9024 | 0 |  |  | 2069 | 2040 | 2040 | 4.5396 | 4.5396 | 4.5396 | 55256.0112 | 0
[5 empty] | 2070 | 2040 | 2040 | 0.06804 | 0.06804 | 0.06804 | 828.1829 | 0 |  |  | 2070 | 2040 | 2040 | 4.572e-05 | 4.572e-05 | 4.572e-05 | 0.5565 | 0 |  |  | 2070 | 2040 | 2040 | 0.0004572 | 0.0004572 | 0.0004572 | 5.565 | 0 |  |  | 2070 | 2040 | 2040 | 9.684e-05 | 9.684e-05 | 9.684e-05 | 1.1787 | 0 |  |  | 2070 | 2040 | 2040 | 0.6192 | 0.6192 | 0.6192 | 7536.9024 | 0 |  |  | 2070 | 2040 | 2040 | 4.5396 | 4.5396 | 4.5396 | 55256.0112 | 0
[5 empty] | 2071 | 2040 | 2040 | 0.06804 | 0.06804 | 0.06804 | 828.1829 | 0 |  |  | 2071 | 2040 | 2040 | 4.572e-05 | 4.572e-05 | 4.572e-05 | 0.5565 | 0 |  |  | 2071 | 2040 | 2040 | 0.0004572 | 0.0004572 | 0.0004572 | 5.565 | 0 |  |  | 2071 | 2040 | 2040 | 9.684e-05 | 9.684e-05 | 9.684e-05 | 1.1787 | 0 |  |  | 2071 | 2040 | 2040 | 0.6192 | 0.6192 | 0.6192 | 7536.9024 | 0 |  |  | 2071 | 2040 | 2040 | 4.5396 | 4.5396 | 4.5396 | 55256.0112 | 0
[5 empty] | 2072 | 2040 | 2040 | 0.06804 | 0.06804 | 0.06804 | 828.1829 | 0 |  |  | 2072 | 2040 | 2040 | 4.572e-05 | 4.572e-05 | 4.572e-05 | 0.5565 | 0 |  |  | 2072 | 2040 | 2040 | 0.0004572 | 0.0004572 | 0.0004572 | 5.565 | 0 |  |  | 2072 | 2040 | 2040 | 9.684e-05 | 9.684e-05 | 9.684e-05 | 1.1787 | 0 |  |  | 2072 | 2040 | 2040 | 0.6192 | 0.6192 | 0.6192 | 7536.9024 | 0 |  |  | 2072 | 2040 | 2040 | 4.5396 | 4.5396 | 4.5396 | 55256.0112 | 0
[5 empty] | 2073 | 2040 | 2040 | 0.06804 | 0.06804 | 0.06804 | 828.1829 | 0 |  |  | 2073 | 2040 | 2040 | 4.572e-05 | 4.572e-05 | 4.572e-05 | 0.5565 | 0 |  |  | 2073 | 2040 | 2040 | 0.0004572 | 0.0004572 | 0.0004572 | 5.565 | 0 |  |  | 2073 | 2040 | 2040 | 9.684e-05 | 9.684e-05 | 9.684e-05 | 1.1787 | 0 |  |  | 2073 | 2040 | 2040 | 0.6192 | 0.6192 | 0.6192 | 7536.9024 | 0 |  |  | 2073 | 2040 | 2040 | 4.5396 | 4.5396 | 4.5396 | 55256.0112 | 0
[5 empty] | 2074 | 2040 | 2040 | 0.06804 | 0.06804 | 0.06804 | 828.1829 | 0 |  |  | 2074 | 2040 | 2040 | 4.572e-05 | 4.572e-05 | 4.572e-05 | 0.5565 | 0 |  |  | 2074 | 2040 | 2040 | 0.0004572 | 0.0004572 | 0.0004572 | 5.565 | 0 |  |  | 2074 | 2040 | 2040 | 9.684e-05 | 9.684e-05 | 9.684e-05 | 1.1787 | 0 |  |  | 2074 | 2040 | 2040 | 0.6192 | 0.6192 | 0.6192 | 7536.9024 | 0 |  |  | 2074 | 2040 | 2040 | 4.5396 | 4.5396 | 4.5396 | 55256.0112 | 0
[5 empty] | 2075 | 2040 | 2040 | 0.06804 | 0.06804 | 0.06804 | 828.1829 | 0 |  |  | 2075 | 2040 | 2040 | 4.572e-05 | 4.572e-05 | 4.572e-05 | 0.5565 | 0 |  |  | 2075 | 2040 | 2040 | 0.0004572 | 0.0004572 | 0.0004572 | 5.565 | 0 |  |  | 2075 | 2040 | 2040 | 9.684e-05 | 9.684e-05 | 9.684e-05 | 1.1787 | 0 |  |  | 2075 | 2040 | 2040 | 0.6192 | 0.6192 | 0.6192 | 7536.9024 | 0 |  |  | 2075 | 2040 | 2040 | 4.5396 | 4.5396 | 4.5396 | 55256.0112 | 0
[5 empty] | 2076 | 2040 | 2040 | 0.06804 | 0.06804 | 0.06804 | 828.1829 | 0 |  |  | 2076 | 2040 | 2040 | 4.572e-05 | 4.572e-05 | 4.572e-05 | 0.5565 | 0 |  |  | 2076 | 2040 | 2040 | 0.0004572 | 0.0004572 | 0.0004572 | 5.565 | 0 |  |  | 2076 | 2040 | 2040 | 9.684e-05 | 9.684e-05 | 9.684e-05 | 1.1787 | 0 |  |  | 2076 | 2040 | 2040 | 0.6192 | 0.6192 | 0.6192 | 7536.9024 | 0 |  |  | 2076 | 2040 | 2040 | 4.5396 | 4.5396 | 4.5396 | 55256.0112 | 0
[5 empty] | 2077 | 2040 | 2040 | 0.06804 | 0.06804 | 0.06804 | 828.1829 | 0 |  |  | 2077 | 2040 | 2040 | 4.572e-05 | 4.572e-05 | 4.572e-05 | 0.5565 | 0 |  |  | 2077 | 2040 | 2040 | 0.0004572 | 0.0004572 | 0.0004572 | 5.565 | 0 |  |  | 2077 | 2040 | 2040 | 9.684e-05 | 9.684e-05 | 9.684e-05 | 1.1787 | 0 |  |  | 2077 | 2040 | 2040 | 0.6192 | 0.6192 | 0.6192 | 7536.9024 | 0 |  |  | 2077 | 2040 | 2040 | 4.5396 | 4.5396 | 4.5396 | 55256.0112 | 0
[5 empty] | 2078 | 2040 | 2040 | 0.06804 | 0.06804 | 0.06804 | 828.1829 | 0 |  |  | 2078 | 2040 | 2040 | 4.572e-05 | 4.572e-05 | 4.572e-05 | 0.5565 | 0 |  |  | 2078 | 2040 | 2040 | 0.0004572 | 0.0004572 | 0.0004572 | 5.565 | 0 |  |  | 2078 | 2040 | 2040 | 9.684e-05 | 9.684e-05 | 9.684e-05 | 1.1787 | 0 |  |  | 2078 | 2040 | 2040 | 0.6192 | 0.6192 | 0.6192 | 7536.9024 | 0 |  |  | 2078 | 2040 | 2040 | 4.5396 | 4.5396 | 4.5396 | 55256.0112 | 0
[5 empty] | 2079 | 2040 | 2040 | 0.06804 | 0.06804 | 0.06804 | 828.1829 | 0 |  |  | 2079 | 2040 | 2040 | 4.572e-05 | 4.572e-05 | 4.572e-05 | 0.5565 | 0 |  |  | 2079 | 2040 | 2040 | 0.0004572 | 0.0004572 | 0.0004572 | 5.565 | 0 |  |  | 2079 | 2040 | 2040 | 9.684e-05 | 9.684e-05 | 9.684e-05 | 1.1787 | 0 |  |  | 2079 | 2040 | 2040 | 0.6192 | 0.6192 | 0.6192 | 7536.9024 | 0 |  |  | 2079 | 2040 | 2040 | 4.5396 | 4.5396 | 4.5396 | 55256.0112 | 0
[5 empty] | 2080 | 2040 | 2040 | 0.06804 | 0.06804 | 0.06804 | 828.1829 | 0 |  |  | 2080 | 2040 | 2040 | 4.572e-05 | 4.572e-05 | 4.572e-05 | 0.5565 | 0 |  |  | 2080 | 2040 | 2040 | 0.0004572 | 0.0004572 | 0.0004572 | 5.565 | 0 |  |  | 2080 | 2040 | 2040 | 9.684e-05 | 9.684e-05 | 9.684e-05 | 1.1787 | 0 |  |  | 2080 | 2040 | 2040 | 0.6192 | 0.6192 | 0.6192 | 7536.9024 | 0 |  |  | 2080 | 2040 | 2040 | 4.5396 | 4.5396 | 4.5396 | 55256.0112 | 0
[5 empty] | 2081 | 2040 | 2040 | 0.06804 | 0.06804 | 0.06804 | 828.1829 | 0 |  |  | 2081 | 2040 | 2040 | 4.572e-05 | 4.572e-05 | 4.572e-05 | 0.5565 | 0 |  |  | 2081 | 2040 | 2040 | 0.0004572 | 0.0004572 | 0.0004572 | 5.565 | 0 |  |  | 2081 | 2040 | 2040 | 9.684e-05 | 9.684e-05 | 9.684e-05 | 1.1787 | 0 |  |  | 2081 | 2040 | 2040 | 0.6192 | 0.6192 | 0.6192 | 7536.9024 | 0 |  |  | 2081 | 2040 | 2040 | 4.5396 | 4.5396 | 4.5396 | 55256.0112 | 0
[5 empty] | 2082 | 2040 | 2040 | 0.06804 | 0.06804 | 0.06804 | 828.1829 | 0 |  |  | 2082 | 2040 | 2040 | 4.572e-05 | 4.572e-05 | 4.572e-05 | 0.5565 | 0 |  |  | 2082 | 2040 | 2040 | 0.0004572 | 0.0004572 | 0.0004572 | 5.565 | 0 |  |  | 2082 | 2040 | 2040 | 9.684e-05 | 9.684e-05 | 9.684e-05 | 1.1787 | 0 |  |  | 2082 | 2040 | 2040 | 0.6192 | 0.6192 | 0.6192 | 7536.9024 | 0 |  |  | 2082 | 2040 | 2040 | 4.5396 | 4.5396 | 4.5396 | 55256.0112 | 0
[5 empty] | 2083 | 2040 | 2040 | 0.06804 | 0.06804 | 0.06804 | 828.1829 | 0 |  |  | 2083 | 2040 | 2040 | 4.572e-05 | 4.572e-05 | 4.572e-05 | 0.5565 | 0 |  |  | 2083 | 2040 | 2040 | 0.0004572 | 0.0004572 | 0.0004572 | 5.565 | 0 |  |  | 2083 | 2040 | 2040 | 9.684e-05 | 9.684e-05 | 9.684e-05 | 1.1787 | 0 |  |  | 2083 | 2040 | 2040 | 0.6192 | 0.6192 | 0.6192 | 7536.9024 | 0 |  |  | 2083 | 2040 | 2040 | 4.5396 | 4.5396 | 4.5396 | 55256.0112 | 0
[5 empty] | 2084 | 2040 | 2040 | 0.06804 | 0.06804 | 0.06804 | 828.1829 | 0 |  |  | 2084 | 2040 | 2040 | 4.572e-05 | 4.572e-05 | 4.572e-05 | 0.5565 | 0 |  |  | 2084 | 2040 | 2040 | 0.0004572 | 0.0004572 | 0.0004572 | 5.565 | 0 |  |  | 2084 | 2040 | 2040 | 9.684e-05 | 9.684e-05 | 9.684e-05 | 1.1787 | 0 |  |  | 2084 | 2040 | 2040 | 0.6192 | 0.6192 | 0.6192 | 7536.9024 | 0 |  |  | 2084 | 2040 | 2040 | 4.5396 | 4.5396 | 4.5396 | 55256.0112 | 0
[5 empty] | 2085 | 2040 | 2040 | 0.06804 | 0.06804 | 0.06804 | 828.1829 | 0 |  |  | 2085 | 2040 | 2040 | 4.572e-05 | 4.572e-05 | 4.572e-05 | 0.5565 | 0 |  |  | 2085 | 2040 | 2040 | 0.0004572 | 0.0004572 | 0.0004572 | 5.565 | 0 |  |  | 2085 | 2040 | 2040 | 9.684e-05 | 9.684e-05 | 9.684e-05 | 1.1787 | 0 |  |  | 2085 | 2040 | 2040 | 0.6192 | 0.6192 | 0.6192 | 7536.9024 | 0 |  |  | 2085 | 2040 | 2040 | 4.5396 | 4.5396 | 4.5396 | 55256.0112 | 0
[5 empty] | 2086 | 2040 | 2040 | 0.06804 | 0.06804 | 0.06804 | 828.1829 | 0 |  |  | 2086 | 2040 | 2040 | 4.572e-05 | 4.572e-05 | 4.572e-05 | 0.5565 | 0 |  |  | 2086 | 2040 | 2040 | 0.0004572 | 0.0004572 | 0.0004572 | 5.565 | 0 |  |  | 2086 | 2040 | 2040 | 9.684e-05 | 9.684e-05 | 9.684e-05 | 1.1787 | 0 |  |  | 2086 | 2040 | 2040 | 0.6192 | 0.6192 | 0.6192 | 7536.9024 | 0 |  |  | 2086 | 2040 | 2040 | 4.5396 | 4.5396 | 4.5396 | 55256.0112 | 0
[5 empty] | 2087 | 2040 | 2040 | 0.06804 | 0.06804 | 0.06804 | 828.1829 | 0 |  |  | 2087 | 2040 | 2040 | 4.572e-05 | 4.572e-05 | 4.572e-05 | 0.5565 | 0 |  |  | 2087 | 2040 | 2040 | 0.0004572 | 0.0004572 | 0.0004572 | 5.565 | 0 |  |  | 2087 | 2040 | 2040 | 9.684e-05 | 9.684e-05 | 9.684e-05 | 1.1787 | 0 |  |  | 2087 | 2040 | 2040 | 0.6192 | 0.6192 | 0.6192 | 7536.9024 | 0 |  |  | 2087 | 2040 | 2040 | 4.5396 | 4.5396 | 4.5396 | 55256.0112 | 0
[5 empty] | 2088 | 2040 | 2040 | 0.06804 | 0.06804 | 0.06804 | 828.1829 | 0 |  |  | 2088 | 2040 | 2040 | 4.572e-05 | 4.572e-05 | 4.572e-05 | 0.5565 | 0 |  |  | 2088 | 2040 | 2040 | 0.0004572 | 0.0004572 | 0.0004572 | 5.565 | 0 |  |  | 2088 | 2040 | 2040 | 9.684e-05 | 9.684e-05 | 9.684e-05 | 1.1787 | 0 |  |  | 2088 | 2040 | 2040 | 0.6192 | 0.6192 | 0.6192 | 7536.9024 | 0 |  |  | 2088 | 2040 | 2040 | 4.5396 | 4.5396 | 4.5396 | 55256.0112 | 0
[5 empty] | 2089 | 2040 | 2040 | 0.06804 | 0.06804 | 0.06804 | 828.1829 | 0 |  |  | 2089 | 2040 | 2040 | 4.572e-05 | 4.572e-05 | 4.572e-05 | 0.5565 | 0 |  |  | 2089 | 2040 | 2040 | 0.0004572 | 0.0004572 | 0.0004572 | 5.565 | 0 |  |  | 2089 | 2040 | 2040 | 9.684e-05 | 9.684e-05 | 9.684e-05 | 1.1787 | 0 |  |  | 2089 | 2040 | 2040 | 0.6192 | 0.6192 | 0.6192 | 7536.9024 | 0 |  |  | 2089 | 2040 | 2040 | 4.5396 | 4.5396 | 4.5396 | 55256.0112 | 0
[5 empty] | 2090 | 2040 | 2040 | 0.06804 | 0.06804 | 0.06804 | 828.1829 | 0 |  |  | 2090 | 2040 | 2040 | 4.572e-05 | 4.572e-05 | 4.572e-05 | 0.5565 | 0 |  |  | 2090 | 2040 | 2040 | 0.0004572 | 0.0004572 | 0.0004572 | 5.565 | 0 |  |  | 2090 | 2040 | 2040 | 9.684e-05 | 9.684e-05 | 9.684e-05 | 1.1787 | 0 |  |  | 2090 | 2040 | 2040 | 0.6192 | 0.6192 | 0.6192 | 7536.9024 | 0 |  |  | 2090 | 2040 | 2040 | 4.5396 | 4.5396 | 4.5396 | 55256.0112 | 0
[5 empty] | 2091 | 2040 | 2040 | 0.06804 | 0.06804 | 0.06804 | 828.1829 | 0 |  |  | 2091 | 2040 | 2040 | 4.572e-05 | 4.572e-05 | 4.572e-05 | 0.5565 | 0 |  |  | 2091 | 2040 | 2040 | 0.0004572 | 0.0004572 | 0.0004572 | 5.565 | 0 |  |  | 2091 | 2040 | 2040 | 9.684e-05 | 9.684e-05 | 9.684e-05 | 1.1787 | 0 |  |  | 2091 | 2040 | 2040 | 0.6192 | 0.6192 | 0.6192 | 7536.9024 | 0 |  |  | 2091 | 2040 | 2040 | 4.5396 | 4.5396 | 4.5396 | 55256.0112 | 0
[5 empty] | 2092 | 2040 | 2040 | 0.06804 | 0.06804 | 0.06804 | 828.1829 | 0 |  |  | 2092 | 2040 | 2040 | 4.572e-05 | 4.572e-05 | 4.572e-05 | 0.5565 | 0 |  |  | 2092 | 2040 | 2040 | 0.0004572 | 0.0004572 | 0.0004572 | 5.565 | 0 |  |  | 2092 | 2040 | 2040 | 9.684e-05 | 9.684e-05 | 9.684e-05 | 1.1787 | 0 |  |  | 2092 | 2040 | 2040 | 0.6192 | 0.6192 | 0.6192 | 7536.9024 | 0 |  |  | 2092 | 2040 | 2040 | 4.5396 | 4.5396 | 4.5396 | 55256.0112 | 0
[5 empty] | 2093 | 2040 | 2040 | 0.06804 | 0.06804 | 0.06804 | 828.1829 | 0 |  |  | 2093 | 2040 | 2040 | 4.572e-05 | 4.572e-05 | 4.572e-05 | 0.5565 | 0 |  |  | 2093 | 2040 | 2040 | 0.0004572 | 0.0004572 | 0.0004572 | 5.565 | 0 |  |  | 2093 | 2040 | 2040 | 9.684e-05 | 9.684e-05 | 9.684e-05 | 1.1787 | 0 |  |  | 2093 | 2040 | 2040 | 0.6192 | 0.6192 | 0.6192 | 7536.9024 | 0 |  |  | 2093 | 2040 | 2040 | 4.5396 | 4.5396 | 4.5396 | 55256.0112 | 0
[5 empty] | 2094 | 2040 | 2040 | 0.06804 | 0.06804 | 0.06804 | 828.1829 | 0 |  |  | 2094 | 2040 | 2040 | 4.572e-05 | 4.572e-05 | 4.572e-05 | 0.5565 | 0 |  |  | 2094 | 2040 | 2040 | 0.0004572 | 0.0004572 | 0.0004572 | 5.565 | 0 |  |  | 2094 | 2040 | 2040 | 9.684e-05 | 9.684e-05 | 9.684e-05 | 1.1787 | 0 |  |  | 2094 | 2040 | 2040 | 0.6192 | 0.6192 | 0.6192 | 7536.9024 | 0 |  |  | 2094 | 2040 | 2040 | 4.5396 | 4.5396 | 4.5396 | 55256.0112 | 0
[5 empty] | 2095 | 2040 | 2040 | 0.06804 | 0.06804 | 0.06804 | 828.1829 | 0 |  |  | 2095 | 2040 | 2040 | 4.572e-05 | 4.572e-05 | 4.572e-05 | 0.5565 | 0 |  |  | 2095 | 2040 | 2040 | 0.0004572 | 0.0004572 | 0.0004572 | 5.565 | 0 |  |  | 2095 | 2040 | 2040 | 9.684e-05 | 9.684e-05 | 9.684e-05 | 1.1787 | 0 |  |  | 2095 | 2040 | 2040 | 0.6192 | 0.6192 | 0.6192 | 7536.9024 | 0 |  |  | 2095 | 2040 | 2040 | 4.5396 | 4.5396 | 4.5396 | 55256.0112 | 0
[5 empty] | 2096 | 2040 | 2040 | 0.06804 | 0.06804 | 0.06804 | 828.1829 | 0 |  |  | 2096 | 2040 | 2040 | 4.572e-05 | 4.572e-05 | 4.572e-05 | 0.5565 | 0 |  |  | 2096 | 2040 | 2040 | 0.0004572 | 0.0004572 | 0.0004572 | 5.565 | 0 |  |  | 2096 | 2040 | 2040 | 9.684e-05 | 9.684e-05 | 9.684e-05 | 1.1787 | 0 |  |  | 2096 | 2040 | 2040 | 0.6192 | 0.6192 | 0.6192 | 7536.9024 | 0 |  |  | 2096 | 2040 | 2040 | 4.5396 | 4.5396 | 4.5396 | 55256.0112 | 0
[5 empty] | 2097 | 2040 | 2040 | 0.06804 | 0.06804 | 0.06804 | 828.1829 | 0 |  |  | 2097 | 2040 | 2040 | 4.572e-05 | 4.572e-05 | 4.572e-05 | 0.5565 | 0 |  |  | 2097 | 2040 | 2040 | 0.0004572 | 0.0004572 | 0.0004572 | 5.565 | 0 |  |  | 2097 | 2040 | 2040 | 9.684e-05 | 9.684e-05 | 9.684e-05 | 1.1787 | 0 |  |  | 2097 | 2040 | 2040 | 0.6192 | 0.6192 | 0.6192 | 7536.9024 | 0 |  |  | 2097 | 2040 | 2040 | 4.5396 | 4.5396 | 4.5396 | 55256.0112 | 0
[5 empty] | 2098 | 2040 | 2040 | 0.06804 | 0.06804 | 0.06804 | 828.1829 | 0 |  |  | 2098 | 2040 | 2040 | 4.572e-05 | 4.572e-05 | 4.572e-05 | 0.5565 | 0 |  |  | 2098 | 2040 | 2040 | 0.0004572 | 0.0004572 | 0.0004572 | 5.565 | 0 |  |  | 2098 | 2040 | 2040 | 9.684e-05 | 9.684e-05 | 9.684e-05 | 1.1787 | 0 |  |  | 2098 | 2040 | 2040 | 0.6192 | 0.6192 | 0.6192 | 7536.9024 | 0 |  |  | 2098 | 2040 | 2040 | 4.5396 | 4.5396 | 4.5396 | 55256.0112 | 0
[5 empty] | 2099 | 2040 | 2040 | 0.06804 | 0.06804 | 0.06804 | 828.1829 | 0 |  |  | 2099 | 2040 | 2040 | 4.572e-05 | 4.572e-05 | 4.572e-05 | 0.5565 | 0 |  |  | 2099 | 2040 | 2040 | 0.0004572 | 0.0004572 | 0.0004572 | 5.565 | 0 |  |  | 2099 | 2040 | 2040 | 9.684e-05 | 9.684e-05 | 9.684e-05 | 1.1787 | 0 |  |  | 2099 | 2040 | 2040 | 0.6192 | 0.6192 | 0.6192 | 7536.9024 | 0 |  |  | 2099 | 2040 | 2040 | 4.5396 | 4.5396 | 4.5396 | 55256.0112 | 0
[5 empty] | 2100 | 2040 | 2040 | 0.06804 | 0.06804 | 0.06804 | 828.1829 | 0 |  |  | 2100 | 2040 | 2040 | 4.572e-05 | 4.572e-05 | 4.572e-05 | 0.5565 | 0 |  |  | 2100 | 2040 | 2040 | 0.0004572 | 0.0004572 | 0.0004572 | 5.565 | 0 |  |  | 2100 | 2040 | 2040 | 9.684e-05 | 9.684e-05 | 9.684e-05 | 1.1787 | 0 |  |  | 2100 | 2040 | 2040 | 0.6192 | 0.6192 | 0.6192 | 7536.9024 | 0 |  |  | 2100 | 2040 | 2040 | 4.5396 | 4.5396 | 4.5396 | 55256.0112 | 0
[5 empty] | 2101 | 2040 | 2040 | 0.06804 | 0.06804 | 0.06804 | 828.1829 | 0 |  |  | 2101 | 2040 | 2040 | 4.572e-05 | 4.572e-05 | 4.572e-05 | 0.5565 | 0 |  |  | 2101 | 2040 | 2040 | 0.0004572 | 0.0004572 | 0.0004572 | 5.565 | 0 |  |  | 2101 | 2040 | 2040 | 9.684e-05 | 9.684e-05 | 9.684e-05 | 1.1787 | 0 |  |  | 2101 | 2040 | 2040 | 0.6192 | 0.6192 | 0.6192 | 7536.9024 | 0 |  |  | 2101 | 2040 | 2040 | 4.5396 | 4.5396 | 4.5396 | 55256.0112 | 0
[5 empty] | 2102 | 2040 | 2040 | 0.06804 | 0.06804 | 0.06804 | 828.1829 | 0 |  |  | 2102 | 2040 | 2040 | 4.572e-05 | 4.572e-05 | 4.572e-05 | 0.5565 | 0 |  |  | 2102 | 2040 | 2040 | 0.0004572 | 0.0004572 | 0.0004572 | 5.565 | 0 |  |  | 2102 | 2040 | 2040 | 9.684e-05 | 9.684e-05 | 9.684e-05 | 1.1787 | 0 |  |  | 2102 | 2040 | 2040 | 0.6192 | 0.6192 | 0.6192 | 7536.9024 | 0 |  |  | 2102 | 2040 | 2040 | 4.5396 | 4.5396 | 4.5396 | 55256.0112 | 0
[5 empty] | 2103 | 2040 | 2040 | 0.06804 | 0.06804 | 0.06804 | 828.1829 | 0 |  |  | 2103 | 2040 | 2040 | 4.572e-05 | 4.572e-05 | 4.572e-05 | 0.5565 | 0 |  |  | 2103 | 2040 | 2040 | 0.0004572 | 0.0004572 | 0.0004572 | 5.565 | 0 |  |  | 2103 | 2040 | 2040 | 9.684e-05 | 9.684e-05 | 9.684e-05 | 1.1787 | 0 |  |  | 2103 | 2040 | 2040 | 0.6192 | 0.6192 | 0.6192 | 7536.9024 | 0 |  |  | 2103 | 2040 | 2040 | 4.5396 | 4.5396 | 4.5396 | 55256.0112 | 0
[5 empty] | 2104 | 2040 | 2040 | 0.06804 | 0.06804 | 0.06804 | 828.1829 | 0 |  |  | 2104 | 2040 | 2040 | 4.572e-05 | 4.572e-05 | 4.572e-05 | 0.5565 | 0 |  |  | 2104 | 2040 | 2040 | 0.0004572 | 0.0004572 | 0.0004572 | 5.565 | 0 |  |  | 2104 | 2040 | 2040 | 9.684e-05 | 9.684e-05 | 9.684e-05 | 1.1787 | 0 |  |  | 2104 | 2040 | 2040 | 0.6192 | 0.6192 | 0.6192 | 7536.9024 | 0 |  |  | 2104 | 2040 | 2040 | 4.5396 | 4.5396 | 4.5396 | 55256.0112 | 0
[5 empty] | 2105 | 2040 | 2040 | 0.06804 | 0.06804 | 0.06804 | 828.1829 | 0 |  |  | 2105 | 2040 | 2040 | 4.572e-05 | 4.572e-05 | 4.572e-05 | 0.5565 | 0 |  |  | 2105 | 2040 | 2040 | 0.0004572 | 0.0004572 | 0.0004572 | 5.565 | 0 |  |  | 2105 | 2040 | 2040 | 9.684e-05 | 9.684e-05 | 9.684e-05 | 1.1787 | 0 |  |  | 2105 | 2040 | 2040 | 0.6192 | 0.6192 | 0.6192 | 7536.9024 | 0 |  |  | 2105 | 2040 | 2040 | 4.5396 | 4.5396 | 4.5396 | 55256.0112 | 0
[5 empty] | 2106 | 2040 | 2040 | 0.06804 | 0.06804 | 0.06804 | 828.1829 | 0 |  |  | 2106 | 2040 | 2040 | 4.572e-05 | 4.572e-05 | 4.572e-05 | 0.5565 | 0 |  |  | 2106 | 2040 | 2040 | 0.0004572 | 0.0004572 | 0.0004572 | 5.565 | 0 |  |  | 2106 | 2040 | 2040 | 9.684e-05 | 9.684e-05 | 9.684e-05 | 1.1787 | 0 |  |  | 2106 | 2040 | 2040 | 0.6192 | 0.6192 | 0.6192 | 7536.9024 | 0 |  |  | 2106 | 2040 | 2040 | 4.5396 | 4.5396 | 4.5396 | 55256.0112 | 0
[5 empty] | 2107 | 2040 | 2040 | 0.06804 | 0.06804 | 0.06804 | 828.1829 | 0 |  |  | 2107 | 2040 | 2040 | 4.572e-05 | 4.572e-05 | 4.572e-05 | 0.5565 | 0 |  |  | 2107 | 2040 | 2040 | 0.0004572 | 0.0004572 | 0.0004572 | 5.565 | 0 |  |  | 2107 | 2040 | 2040 | 9.684e-05 | 9.684e-05 | 9.684e-05 | 1.1787 | 0 |  |  | 2107 | 2040 | 2040 | 0.6192 | 0.6192 | 0.6192 | 7536.9024 | 0 |  |  | 2107 | 2040 | 2040 | 4.5396 | 4.5396 | 4.5396 | 55256.0112 | 0
[5 empty] | 2108 | 2040 | 2040 | 0.06804 | 0.06804 | 0.06804 | 828.1829 | 0 |  |  | 2108 | 2040 | 2040 | 4.572e-05 | 4.572e-05 | 4.572e-05 | 0.5565 | 0 |  |  | 2108 | 2040 | 2040 | 0.0004572 | 0.0004572 | 0.0004572 | 5.565 | 0 |  |  | 2108 | 2040 | 2040 | 9.684e-05 | 9.684e-05 | 9.684e-05 | 1.1787 | 0 |  |  | 2108 | 2040 | 2040 | 0.6192 | 0.6192 | 0.6192 | 7536.9024 | 0 |  |  | 2108 | 2040 | 2040 | 4.5396 | 4.5396 | 4.5396 | 55256.0112 | 0
[5 empty] | 2109 | 2040 | 2040 | 0.06804 | 0.06804 | 0.06804 | 828.1829 | 0 |  |  | 2109 | 2040 | 2040 | 4.572e-05 | 4.572e-05 | 4.572e-05 | 0.5565 | 0 |  |  | 2109 | 2040 | 2040 | 0.0004572 | 0.0004572 | 0.0004572 | 5.565 | 0 |  |  | 2109 | 2040 | 2040 | 9.684e-05 | 9.684e-05 | 9.684e-05 | 1.1787 | 0 |  |  | 2109 | 2040 | 2040 | 0.6192 | 0.6192 | 0.6192 | 7536.9024 | 0 |  |  | 2109 | 2040 | 2040 | 4.5396 | 4.5396 | 4.5396 | 55256.0112 | 0
[5 empty] | 2110 | 2040 | 2040 | 0.06804 | 0.06804 | 0.06804 | 828.1829 | 0 |  |  | 2110 | 2040 | 2040 | 4.572e-05 | 4.572e-05 | 4.572e-05 | 0.5565 | 0 |  |  | 2110 | 2040 | 2040 | 0.0004572 | 0.0004572 | 0.0004572 | 5.565 | 0 |  |  | 2110 | 2040 | 2040 | 9.684e-05 | 9.684e-05 | 9.684e-05 | 1.1787 | 0 |  |  | 2110 | 2040 | 2040 | 0.6192 | 0.6192 | 0.6192 | 7536.9024 | 0 |  |  | 2110 | 2040 | 2040 | 4.5396 | 4.5396 | 4.5396 | 55256.0112 | 0
[5 empty] | 2111 | 2040 | 2040 | 0.06804 | 0.06804 | 0.06804 | 828.1829 | 0 |  |  | 2111 | 2040 | 2040 | 4.572e-05 | 4.572e-05 | 4.572e-05 | 0.5565 | 0 |  |  | 2111 | 2040 | 2040 | 0.0004572 | 0.0004572 | 0.0004572 | 5.565 | 0 |  |  | 2111 | 2040 | 2040 | 9.684e-05 | 9.684e-05 | 9.684e-05 | 1.1787 | 0 |  |  | 2111 | 2040 | 2040 | 0.6192 | 0.6192 | 0.6192 | 7536.9024 | 0 |  |  | 2111 | 2040 | 2040 | 4.5396 | 4.5396 | 4.5396 | 55256.0112 | 0
[5 empty] | 2112 | 2040 | 2040 | 0.06804 | 0.06804 | 0.06804 | 828.1829 | 0 |  |  | 2112 | 2040 | 2040 | 4.572e-05 | 4.572e-05 | 4.572e-05 | 0.5565 | 0 |  |  | 2112 | 2040 | 2040 | 0.0004572 | 0.0004572 | 0.0004572 | 5.565 | 0 |  |  | 2112 | 2040 | 2040 | 9.684e-05 | 9.684e-05 | 9.684e-05 | 1.1787 | 0 |  |  | 2112 | 2040 | 2040 | 0.6192 | 0.6192 | 0.6192 | 7536.9024 | 0 |  |  | 2112 | 2040 | 2040 | 4.5396 | 4.5396 | 4.5396 | 55256.0112 | 0
[5 empty] | 2113 | 2040 | 2040 | 0.06804 | 0.06804 | 0.06804 | 828.1829 | 0 |  |  | 2113 | 2040 | 2040 | 4.572e-05 | 4.572e-05 | 4.572e-05 | 0.5565 | 0 |  |  | 2113 | 2040 | 2040 | 0.0004572 | 0.0004572 | 0.0004572 | 5.565 | 0 |  |  | 2113 | 2040 | 2040 | 9.684e-05 | 9.684e-05 | 9.684e-05 | 1.1787 | 0 |  |  | 2113 | 2040 | 2040 | 0.6192 | 0.6192 | 0.6192 | 7536.9024 | 0 |  |  | 2113 | 2040 | 2040 | 4.5396 | 4.5396 | 4.5396 | 55256.0112 | 0
[5 empty] | 2114 | 2040 | 2040 | 0.06804 | 0.06804 | 0.06804 | 828.1829 | 0 |  |  | 2114 | 2040 | 2040 | 4.572e-05 | 4.572e-05 | 4.572e-05 | 0.5565 | 0 |  |  | 2114 | 2040 | 2040 | 0.0004572 | 0.0004572 | 0.0004572 | 5.565 | 0 |  |  | 2114 | 2040 | 2040 | 9.684e-05 | 9.684e-05 | 9.684e-05 | 1.1787 | 0 |  |  | 2114 | 2040 | 2040 | 0.6192 | 0.6192 | 0.6192 | 7536.9024 | 0 |  |  | 2114 | 2040 | 2040 | 4.5396 | 4.5396 | 4.5396 | 55256.0112 | 0
[5 empty] | 2115 | 2040 | 2040 | 0.06804 | 0.06804 | 0.06804 | 828.1829 | 0 |  |  | 2115 | 2040 | 2040 | 4.572e-05 | 4.572e-05 | 4.572e-05 | 0.5565 | 0 |  |  | 2115 | 2040 | 2040 | 0.0004572 | 0.0004572 | 0.0004572 | 5.565 | 0 |  |  | 2115 | 2040 | 2040 | 9.684e-05 | 9.684e-05 | 9.684e-05 | 1.1787 | 0 |  |  | 2115 | 2040 | 2040 | 0.6192 | 0.6192 | 0.6192 | 7536.9024 | 0 |  |  | 2115 | 2040 | 2040 | 4.5396 | 4.5396 | 4.5396 | 55256.0112 | 0
[5 empty] | 2116 | 2040 | 2040 | 0.06804 | 0.06804 | 0.06804 | 828.1829 | 0 |  |  | 2116 | 2040 | 2040 | 4.572e-05 | 4.572e-05 | 4.572e-05 | 0.5565 | 0 |  |  | 2116 | 2040 | 2040 | 0.0004572 | 0.0004572 | 0.0004572 | 5.565 | 0 |  |  | 2116 | 2040 | 2040 | 9.684e-05 | 9.684e-05 | 9.684e-05 | 1.1787 | 0 |  |  | 2116 | 2040 | 2040 | 0.6192 | 0.6192 | 0.6192 | 7536.9024 | 0 |  |  | 2116 | 2040 | 2040 | 4.5396 | 4.5396 | 4.5396 | 55256.0112 | 0
[5 empty] | 2117 | 2040 | 2040 | 0.06804 | 0.06804 | 0.06804 | 828.1829 | 0 |  |  | 2117 | 2040 | 2040 | 4.572e-05 | 4.572e-05 | 4.572e-05 | 0.5565 | 0 |  |  | 2117 | 2040 | 2040 | 0.0004572 | 0.0004572 | 0.0004572 | 5.565 | 0 |  |  | 2117 | 2040 | 2040 | 9.684e-05 | 9.684e-05 | 9.684e-05 | 1.1787 | 0 |  |  | 2117 | 2040 | 2040 | 0.6192 | 0.6192 | 0.6192 | 7536.9024 | 0 |  |  | 2117 | 2040 | 2040 | 4.5396 | 4.5396 | 4.5396 | 55256.0112 | 0
[5 empty] | 2118 | 2040 | 2040 | 0.06804 | 0.06804 | 0.06804 | 828.1829 | 0 |  |  | 2118 | 2040 | 2040 | 4.572e-05 | 4.572e-05 | 4.572e-05 | 0.5565 | 0 |  |  | 2118 | 2040 | 2040 | 0.0004572 | 0.0004572 | 0.0004572 | 5.565 | 0 |  |  | 2118 | 2040 | 2040 | 9.684e-05 | 9.684e-05 | 9.684e-05 | 1.1787 | 0 |  |  | 2118 | 2040 | 2040 | 0.6192 | 0.6192 | 0.6192 | 7536.9024 | 0 |  |  | 2118 | 2040 | 2040 | 4.5396 | 4.5396 | 4.5396 | 55256.0112 | 0
[5 empty] | 2119 | 2040 | 2040 | 0.06804 | 0.06804 | 0.06804 | 828.1829 | 0 |  |  | 2119 | 2040 | 2040 | 4.572e-05 | 4.572e-05 | 4.572e-05 | 0.5565 | 0 |  |  | 2119 | 2040 | 2040 | 0.0004572 | 0.0004572 | 0.0004572 | 5.565 | 0 |  |  | 2119 | 2040 | 2040 | 9.684e-05 | 9.684e-05 | 9.684e-05 | 1.1787 | 0 |  |  | 2119 | 2040 | 2040 | 0.6192 | 0.6192 | 0.6192 | 7536.9024 | 0 |  |  | 2119 | 2040 | 2040 | 4.5396 | 4.5396 | 4.5396 | 55256.0112 | 0
[5 empty] | 2120 | 2040 | 2040 | 0.06804 | 0.06804 | 0.06804 | 828.1829 | 0 |  |  | 2120 | 2040 | 2040 | 4.572e-05 | 4.572e-05 | 4.572e-05 | 0.5565 | 0 |  |  | 2120 | 2040 | 2040 | 0.0004572 | 0.0004572 | 0.0004572 | 5.565 | 0 |  |  | 2120 | 2040 | 2040 | 9.684e-05 | 9.684e-05 | 9.684e-05 | 1.1787 | 0 |  |  | 2120 | 2040 | 2040 | 0.6192 | 0.6192 | 0.6192 | 7536.9024 | 0 |  |  | 2120 | 2040 | 2040 | 4.5396 | 4.5396 | 4.5396 | 55256.0112 | 0
[5 empty] | 2121 | 2040 | 2040 | 0.06804 | 0.06804 | 0.06804 | 828.1829 | 0 |  |  | 2121 | 2040 | 2040 | 4.572e-05 | 4.572e-05 | 4.572e-05 | 0.5565 | 0 |  |  | 2121 | 2040 | 2040 | 0.0004572 | 0.0004572 | 0.0004572 | 5.565 | 0 |  |  | 2121 | 2040 | 2040 | 9.684e-05 | 9.684e-05 | 9.684e-05 | 1.1787 | 0 |  |  | 2121 | 2040 | 2040 | 0.6192 | 0.6192 | 0.6192 | 7536.9024 | 0 |  |  | 2121 | 2040 | 2040 | 4.5396 | 4.5396 | 4.5396 | 55256.0112 | 0
[5 empty] | 2122 | 2040 | 2040 | 0.06804 | 0.06804 | 0.06804 | 828.1829 | 0 |  |  | 2122 | 2040 | 2040 | 4.572e-05 | 4.572e-05 | 4.572e-05 | 0.5565 | 0 |  |  | 2122 | 2040 | 2040 | 0.0004572 | 0.0004572 | 0.0004572 | 5.565 | 0 |  |  | 2122 | 2040 | 2040 | 9.684e-05 | 9.684e-05 | 9.684e-05 | 1.1787 | 0 |  |  | 2122 | 2040 | 2040 | 0.6192 | 0.6192 | 0.6192 | 7536.9024 | 0 |  |  | 2122 | 2040 | 2040 | 4.5396 | 4.5396 | 4.5396 | 55256.0112 | 0
[5 empty] | 2123 | 2040 | 2040 | 0.06804 | 0.06804 | 0.06804 | 828.1829 | 0 |  |  | 2123 | 2040 | 2040 | 4.572e-05 | 4.572e-05 | 4.572e-05 | 0.5565 | 0 |  |  | 2123 | 2040 | 2040 | 0.0004572 | 0.0004572 | 0.0004572 | 5.565 | 0 |  |  | 2123 | 2040 | 2040 | 9.684e-05 | 9.684e-05 | 9.684e-05 | 1.1787 | 0 |  |  | 2123 | 2040 | 2040 | 0.6192 | 0.6192 | 0.6192 | 7536.9024 | 0 |  |  | 2123 | 2040 | 2040 | 4.5396 | 4.5396 | 4.5396 | 55256.0112 | 0
[5 empty] | 2124 | 2040 | 2040 | 0.06804 | 0.06804 | 0.06804 | 828.1829 | 0 |  |  | 2124 | 2040 | 2040 | 4.572e-05 | 4.572e-05 | 4.572e-05 | 0.5565 | 0 |  |  | 2124 | 2040 | 2040 | 0.0004572 | 0.0004572 | 0.0004572 | 5.565 | 0 |  |  | 2124 | 2040 | 2040 | 9.684e-05 | 9.684e-05 | 9.684e-05 | 1.1787 | 0 |  |  | 2124 | 2040 | 2040 | 0.6192 | 0.6192 | 0.6192 | 7536.9024 | 0 |  |  | 2124 | 2040 | 2040 | 4.5396 | 4.5396 | 4.5396 | 55256.0112 | 0
[5 empty] | 2125 | 2040 | 2040 | 0.06804 | 0.06804 | 0.06804 | 828.1829 | 0 |  |  | 2125 | 2040 | 2040 | 4.572e-05 | 4.572e-05 | 4.572e-05 | 0.5565 | 0 |  |  | 2125 | 2040 | 2040 | 0.0004572 | 0.0004572 | 0.0004572 | 5.565 | 0 |  |  | 2125 | 2040 | 2040 | 9.684e-05 | 9.684e-05 | 9.684e-05 | 1.1787 | 0 |  |  | 2125 | 2040 | 2040 | 0.6192 | 0.6192 | 0.6192 | 7536.9024 | 0 |  |  | 2125 | 2040 | 2040 | 4.5396 | 4.5396 | 4.5396 | 55256.0112 | 0
[5 empty] | 2126 | 2040 | 2040 | 0.06804 | 0.06804 | 0.06804 | 828.1829 | 0 |  |  | 2126 | 2040 | 2040 | 4.572e-05 | 4.572e-05 | 4.572e-05 | 0.5565 | 0 |  |  | 2126 | 2040 | 2040 | 0.0004572 | 0.0004572 | 0.0004572 | 5.565 | 0 |  |  | 2126 | 2040 | 2040 | 9.684e-05 | 9.684e-05 | 9.684e-05 | 1.1787 | 0 |  |  | 2126 | 2040 | 2040 | 0.6192 | 0.6192 | 0.6192 | 7536.9024 | 0 |  |  | 2126 | 2040 | 2040 | 4.5396 | 4.5396 | 4.5396 | 55256.0112 | 0
[5 empty] | 2127 | 2040 | 2040 | 0.06804 | 0.06804 | 0.06804 | 828.1829 | 0 |  |  | 2127 | 2040 | 2040 | 4.572e-05 | 4.572e-05 | 4.572e-05 | 0.5565 | 0 |  |  | 2127 | 2040 | 2040 | 0.0004572 | 0.0004572 | 0.0004572 | 5.565 | 0 |  |  | 2127 | 2040 | 2040 | 9.684e-05 | 9.684e-05 | 9.684e-05 | 1.1787 | 0 |  |  | 2127 | 2040 | 2040 | 0.6192 | 0.6192 | 0.6192 | 7536.9024 | 0 |  |  | 2127 | 2040 | 2040 | 4.5396 | 4.5396 | 4.5396 | 55256.0112 | 0
[5 empty] | 2128 | 2040 | 2040 | 0.06804 | 0.06804 | 0.06804 | 828.1829 | 0 |  |  | 2128 | 2040 | 2040 | 4.572e-05 | 4.572e-05 | 4.572e-05 | 0.5565 | 0 |  |  | 2128 | 2040 | 2040 | 0.0004572 | 0.0004572 | 0.0004572 | 5.565 | 0 |  |  | 2128 | 2040 | 2040 | 9.684e-05 | 9.684e-05 | 9.684e-05 | 1.1787 | 0 |  |  | 2128 | 2040 | 2040 | 0.6192 | 0.6192 | 0.6192 | 7536.9024 | 0 |  |  | 2128 | 2040 | 2040 | 4.5396 | 4.5396 | 4.5396 | 55256.0112 | 0
[5 empty] | 2129 | 2040 | 2040 | 0.06804 | 0.06804 | 0.06804 | 828.1829 | 0 |  |  | 2129 | 2040 | 2040 | 4.572e-05 | 4.572e-05 | 4.572e-05 | 0.5565 | 0 |  |  | 2129 | 2040 | 2040 | 0.0004572 | 0.0004572 | 0.0004572 | 5.565 | 0 |  |  | 2129 | 2040 | 2040 | 9.684e-05 | 9.684e-05 | 9.684e-05 | 1.1787 | 0 |  |  | 2129 | 2040 | 2040 | 0.6192 | 0.6192 | 0.6192 | 7536.9024 | 0 |  |  | 2129 | 2040 | 2040 | 4.5396 | 4.5396 | 4.5396 | 55256.0112 | 0
[5 empty] | 2130 | 2040 | 2040 | 0.06804 | 0.06804 | 0.06804 | 828.1829 | 0 |  |  | 2130 | 2040 | 2040 | 4.572e-05 | 4.572e-05 | 4.572e-05 | 0.5565 | 0 |  |  | 2130 | 2040 | 2040 | 0.0004572 | 0.0004572 | 0.0004572 | 5.565 | 0 |  |  | 2130 | 2040 | 2040 | 9.684e-05 | 9.684e-05 | 9.684e-05 | 1.1787 | 0 |  |  | 2130 | 2040 | 2040 | 0.6192 | 0.6192 | 0.6192 | 7536.9024 | 0 |  |  | 2130 | 2040 | 2040 | 4.5396 | 4.5396 | 4.5396 | 55256.0112 | 0
[5 empty] | 2131 | 2040 | 2040 | 0.06804 | 0.06804 | 0.06804 | 828.1829 | 0 |  |  | 2131 | 2040 | 2040 | 4.572e-05 | 4.572e-05 | 4.572e-05 | 0.5565 | 0 |  |  | 2131 | 2040 | 2040 | 0.0004572 | 0.0004572 | 0.0004572 | 5.565 | 0 |  |  | 2131 | 2040 | 2040 | 9.684e-05 | 9.684e-05 | 9.684e-05 | 1.1787 | 0 |  |  | 2131 | 2040 | 2040 | 0.6192 | 0.6192 | 0.6192 | 7536.9024 | 0 |  |  | 2131 | 2040 | 2040 | 4.5396 | 4.5396 | 4.5396 | 55256.0112 | 0
[5 empty] | 2132 | 2040 | 2040 | 0.06804 | 0.06804 | 0.06804 | 828.1829 | 0 |  |  | 2132 | 2040 | 2040 | 4.572e-05 | 4.572e-05 | 4.572e-05 | 0.5565 | 0 |  |  | 2132 | 2040 | 2040 | 0.0004572 | 0.0004572 | 0.0004572 | 5.565 | 0 |  |  | 2132 | 2040 | 2040 | 9.684e-05 | 9.684e-05 | 9.684e-05 | 1.1787 | 0 |  |  | 2132 | 2040 | 2040 | 0.6192 | 0.6192 | 0.6192 | 7536.9024 | 0 |  |  | 2132 | 2040 | 2040 | 4.5396 | 4.5396 | 4.5396 | 55256.0112 | 0
[5 empty] | 2133 | 2040 | 2040 | 0.06804 | 0.06804 | 0.06804 | 828.1829 | 0 |  |  | 2133 | 2040 | 2040 | 4.572e-05 | 4.572e-05 | 4.572e-05 | 0.5565 | 0 |  |  | 2133 | 2040 | 2040 | 0.0004572 | 0.0004572 | 0.0004572 | 5.565 | 0 |  |  | 2133 | 2040 | 2040 | 9.684e-05 | 9.684e-05 | 9.684e-05 | 1.1787 | 0 |  |  | 2133 | 2040 | 2040 | 0.6192 | 0.6192 | 0.6192 | 7536.9024 | 0 |  |  | 2133 | 2040 | 2040 | 4.5396 | 4.5396 | 4.5396 | 55256.0112 | 0
[5 empty] | 2134 | 2040 | 2040 | 0.06804 | 0.06804 | 0.06804 | 828.1829 | 0 |  |  | 2134 | 2040 | 2040 | 4.572e-05 | 4.572e-05 | 4.572e-05 | 0.5565 | 0 |  |  | 2134 | 2040 | 2040 | 0.0004572 | 0.0004572 | 0.0004572 | 5.565 | 0 |  |  | 2134 | 2040 | 2040 | 9.684e-05 | 9.684e-05 | 9.684e-05 | 1.1787 | 0 |  |  | 2134 | 2040 | 2040 | 0.6192 | 0.6192 | 0.6192 | 7536.9024 | 0 |  |  | 2134 | 2040 | 2040 | 4.5396 | 4.5396 | 4.5396 | 55256.0112 | 0
[5 empty] | 2135 | 2040 | 2040 | 0.06804 | 0.06804 | 0.06804 | 828.1829 | 0 |  |  | 2135 | 2040 | 2040 | 4.572e-05 | 4.572e-05 | 4.572e-05 | 0.5565 | 0 |  |  | 2135 | 2040 | 2040 | 0.0004572 | 0.0004572 | 0.0004572 | 5.565 | 0 |  |  | 2135 | 2040 | 2040 | 9.684e-05 | 9.684e-05 | 9.684e-05 | 1.1787 | 0 |  |  | 2135 | 2040 | 2040 | 0.6192 | 0.6192 | 0.6192 | 7536.9024 | 0 |  |  | 2135 | 2040 | 2040 | 4.5396 | 4.5396 | 4.5396 | 55256.0112 | 0
[5 empty] | 2136 | 2040 | 2040 | 0.06804 | 0.06804 | 0.06804 | 828.1829 | 0 |  |  | 2136 | 2040 | 2040 | 4.572e-05 | 4.572e-05 | 4.572e-05 | 0.5565 | 0 |  |  | 2136 | 2040 | 2040 | 0.0004572 | 0.0004572 | 0.0004572 | 5.565 | 0 |  |  | 2136 | 2040 | 2040 | 9.684e-05 | 9.684e-05 | 9.684e-05 | 1.1787 | 0 |  |  | 2136 | 2040 | 2040 | 0.6192 | 0.6192 | 0.6192 | 7536.9024 | 0 |  |  | 2136 | 2040 | 2040 | 4.5396 | 4.5396 | 4.5396 | 55256.0112 | 0
[5 empty] | 2137 | 2040 | 2040 | 0.06804 | 0.06804 | 0.06804 | 828.1829 | 0 |  |  | 2137 | 2040 | 2040 | 4.572e-05 | 4.572e-05 | 4.572e-05 | 0.5565 | 0 |  |  | 2137 | 2040 | 2040 | 0.0004572 | 0.0004572 | 0.0004572 | 5.565 | 0 |  |  | 2137 | 2040 | 2040 | 9.684e-05 | 9.684e-05 | 9.684e-05 | 1.1787 | 0 |  |  | 2137 | 2040 | 2040 | 0.6192 | 0.6192 | 0.6192 | 7536.9024 | 0 |  |  | 2137 | 2040 | 2040 | 4.5396 | 4.5396 | 4.5396 | 55256.0112 | 0
[5 empty] | 2138 | 2040 | 2040 | 0.06804 | 0.06804 | 0.06804 | 828.1829 | 0 |  |  | 2138 | 2040 | 2040 | 4.572e-05 | 4.572e-05 | 4.572e-05 | 0.5565 | 0 |  |  | 2138 | 2040 | 2040 | 0.0004572 | 0.0004572 | 0.0004572 | 5.565 | 0 |  |  | 2138 | 2040 | 2040 | 9.684e-05 | 9.684e-05 | 9.684e-05 | 1.1787 | 0 |  |  | 2138 | 2040 | 2040 | 0.6192 | 0.6192 | 0.6192 | 7536.9024 | 0 |  |  | 2138 | 2040 | 2040 | 4.5396 | 4.5396 | 4.5396 | 55256.0112 | 0
[5 empty] | 2139 | 2040 | 2040 | 0.06804 | 0.06804 | 0.06804 | 828.1829 | 0 |  |  | 2139 | 2040 | 2040 | 4.572e-05 | 4.572e-05 | 4.572e-05 | 0.5565 | 0 |  |  | 2139 | 2040 | 2040 | 0.0004572 | 0.0004572 | 0.0004572 | 5.565 | 0 |  |  | 2139 | 2040 | 2040 | 9.684e-05 | 9.684e-05 | 9.684e-05 | 1.1787 | 0 |  |  | 2139 | 2040 | 2040 | 0.6192 | 0.6192 | 0.6192 | 7536.9024 | 0 |  |  | 2139 | 2040 | 2040 | 4.5396 | 4.5396 | 4.5396 | 55256.0112 | 0
[5 empty] | 2140 | 2040 | 2040 | 0.06804 | 0.06804 | 0.06804 | 828.1829 | 0 |  |  | 2140 | 2040 | 2040 | 4.572e-05 | 4.572e-05 | 4.572e-05 | 0.5565 | 0 |  |  | 2140 | 2040 | 2040 | 0.0004572 | 0.0004572 | 0.0004572 | 5.565 | 0 |  |  | 2140 | 2040 | 2040 | 9.684e-05 | 9.684e-05 | 9.684e-05 | 1.1787 | 0 |  |  | 2140 | 2040 | 2040 | 0.6192 | 0.6192 | 0.6192 | 7536.9024 | 0 |  |  | 2140 | 2040 | 2040 | 4.5396 | 4.5396 | 4.5396 | 55256.0112 | 0
[5 empty] | 2141 | 2040 | 2040 | 0.06804 | 0.06804 | 0.06804 | 828.1829 | 0 |  |  | 2141 | 2040 | 2040 | 4.572e-05 | 4.572e-05 | 4.572e-05 | 0.5565 | 0 |  |  | 2141 | 2040 | 2040 | 0.0004572 | 0.0004572 | 0.0004572 | 5.565 | 0 |  |  | 2141 | 2040 | 2040 | 9.684e-05 | 9.684e-05 | 9.684e-05 | 1.1787 | 0 |  |  | 2141 | 2040 | 2040 | 0.6192 | 0.6192 | 0.6192 | 7536.9024 | 0 |  |  | 2141 | 2040 | 2040 | 4.5396 | 4.5396 | 4.5396 | 55256.0112 | 0
[5 empty] | 2142 | 2040 | 2040 | 0.06804 | 0.06804 | 0.06804 | 828.1829 | 0 |  |  | 2142 | 2040 | 2040 | 4.572e-05 | 4.572e-05 | 4.572e-05 | 0.5565 | 0 |  |  | 2142 | 2040 | 2040 | 0.0004572 | 0.0004572 | 0.0004572 | 5.565 | 0 |  |  | 2142 | 2040 | 2040 | 9.684e-05 | 9.684e-05 | 9.684e-05 | 1.1787 | 0 |  |  | 2142 | 2040 | 2040 | 0.6192 | 0.6192 | 0.6192 | 7536.9024 | 0 |  |  | 2142 | 2040 | 2040 | 4.5396 | 4.5396 | 4.5396 | 55256.0112 | 0
[5 empty] | 2143 | 2040 | 2040 | 0.06804 | 0.06804 | 0.06804 | 828.1829 | 0 |  |  | 2143 | 2040 | 2040 | 4.572e-05 | 4.572e-05 | 4.572e-05 | 0.5565 | 0 |  |  | 2143 | 2040 | 2040 | 0.0004572 | 0.0004572 | 0.0004572 | 5.565 | 0 |  |  | 2143 | 2040 | 2040 | 9.684e-05 | 9.684e-05 | 9.684e-05 | 1.1787 | 0 |  |  | 2143 | 2040 | 2040 | 0.6192 | 0.6192 | 0.6192 | 7536.9024 | 0 |  |  | 2143 | 2040 | 2040 | 4.5396 | 4.5396 | 4.5396 | 55256.0112 | 0
[5 empty] | 2144 | 2040 | 2040 | 0.06804 | 0.06804 | 0.06804 | 828.1829 | 0 |  |  | 2144 | 2040 | 2040 | 4.572e-05 | 4.572e-05 | 4.572e-05 | 0.5565 | 0 |  |  | 2144 | 2040 | 2040 | 0.0004572 | 0.0004572 | 0.0004572 | 5.565 | 0 |  |  | 2144 | 2040 | 2040 | 9.684e-05 | 9.684e-05 | 9.684e-05 | 1.1787 | 0 |  |  | 2144 | 2040 | 2040 | 0.6192 | 0.6192 | 0.6192 | 7536.9024 | 0 |  |  | 2144 | 2040 | 2040 | 4.5396 | 4.5396 | 4.5396 | 55256.0112 | 0
[5 empty] | 2145 | 2040 | 2040 | 0.06804 | 0.06804 | 0.06804 | 828.1829 | 0 |  |  | 2145 | 2040 | 2040 | 4.572e-05 | 4.572e-05 | 4.572e-05 | 0.5565 | 0 |  |  | 2145 | 2040 | 2040 | 0.0004572 | 0.0004572 | 0.0004572 | 5.565 | 0 |  |  | 2145 | 2040 | 2040 | 9.684e-05 | 9.684e-05 | 9.684e-05 | 1.1787 | 0 |  |  | 2145 | 2040 | 2040 | 0.6192 | 0.6192 | 0.6192 | 7536.9024 | 0 |  |  | 2145 | 2040 | 2040 | 4.5396 | 4.5396 | 4.5396 | 55256.0112 | 0
[5 empty] | 2146 | 2040 | 2040 | 0.06804 | 0.06804 | 0.06804 | 828.1829 | 0 |  |  | 2146 | 2040 | 2040 | 4.572e-05 | 4.572e-05 | 4.572e-05 | 0.5565 | 0 |  |  | 2146 | 2040 | 2040 | 0.0004572 | 0.0004572 | 0.0004572 | 5.565 | 0 |  |  | 2146 | 2040 | 2040 | 9.684e-05 | 9.684e-05 | 9.684e-05 | 1.1787 | 0 |  |  | 2146 | 2040 | 2040 | 0.6192 | 0.6192 | 0.6192 | 7536.9024 | 0 |  |  | 2146 | 2040 | 2040 | 4.5396 | 4.5396 | 4.5396 | 55256.0112 | 0
[5 empty] | 2147 | 2040 | 2040 | 0.06804 | 0.06804 | 0.06804 | 828.1829 | 0 |  |  | 2147 | 2040 | 2040 | 4.572e-05 | 4.572e-05 | 4.572e-05 | 0.5565 | 0 |  |  | 2147 | 2040 | 2040 | 0.0004572 | 0.0004572 | 0.0004572 | 5.565 | 0 |  |  | 2147 | 2040 | 2040 | 9.684e-05 | 9.684e-05 | 9.684e-05 | 1.1787 | 0 |  |  | 2147 | 2040 | 2040 | 0.6192 | 0.6192 | 0.6192 | 7536.9024 | 0 |  |  | 2147 | 2040 | 2040 | 4.5396 | 4.5396 | 4.5396 | 55256.0112 | 0
[5 empty] | 2148 | 2040 | 2040 | 0.06804 | 0.06804 | 0.06804 | 828.1829 | 0 |  |  | 2148 | 2040 | 2040 | 4.572e-05 | 4.572e-05 | 4.572e-05 | 0.5565 | 0 |  |  | 2148 | 2040 | 2040 | 0.0004572 | 0.0004572 | 0.0004572 | 5.565 | 0 |  |  | 2148 | 2040 | 2040 | 9.684e-05 | 9.684e-05 | 9.684e-05 | 1.1787 | 0 |  |  | 2148 | 2040 | 2040 | 0.6192 | 0.6192 | 0.6192 | 7536.9024 | 0 |  |  | 2148 | 2040 | 2040 | 4.5396 | 4.5396 | 4.5396 | 55256.0112 | 0
[5 empty] | 2149 | 2040 | 2040 | 0.06804 | 0.06804 | 0.06804 | 828.1829 | 0 |  |  | 2149 | 2040 | 2040 | 4.572e-05 | 4.572e-05 | 4.572e-05 | 0.5565 | 0 |  |  | 2149 | 2040 | 2040 | 0.0004572 | 0.0004572 | 0.0004572 | 5.565 | 0 |  |  | 2149 | 2040 | 2040 | 9.684e-05 | 9.684e-05 | 9.684e-05 | 1.1787 | 0 |  |  | 2149 | 2040 | 2040 | 0.6192 | 0.6192 | 0.6192 | 7536.9024 | 0 |  |  | 2149 | 2040 | 2040 | 4.5396 | 4.5396 | 4.5396 | 55256.0112 | 0
[5 empty] | 2150 | 2040 | 2040 | 0.06804 | 0.06804 | 0.06804 | 828.1829 | 0 |  |  | 2150 | 2040 | 2040 | 4.572e-05 | 4.572e-05 | 4.572e-05 | 0.5565 | 0 |  |  | 2150 | 2040 | 2040 | 0.0004572 | 0.0004572 | 0.0004572 | 5.565 | 0 |  |  | 2150 | 2040 | 2040 | 9.684e-05 | 9.684e-05 | 9.684e-05 | 1.1787 | 0 |  |  | 2150 | 2040 | 2040 | 0.6192 | 0.6192 | 0.6192 | 7536.9024 | 0 |  |  | 2150 | 2040 | 2040 | 4.5396 | 4.5396 | 4.5396 | 55256.0112 | 0
[5 empty] | 2151 | 2040 | 2040 | 0.06804 | 0.06804 | 0.06804 | 828.1829 | 0 |  |  | 2151 | 2040 | 2040 | 4.572e-05 | 4.572e-05 | 4.572e-05 | 0.5565 | 0 |  |  | 2151 | 2040 | 2040 | 0.0004572 | 0.0004572 | 0.0004572 | 5.565 | 0 |  |  | 2151 | 2040 | 2040 | 9.684e-05 | 9.684e-05 | 9.684e-05 | 1.1787 | 0 |  |  | 2151 | 2040 | 2040 | 0.6192 | 0.6192 | 0.6192 | 7536.9024 | 0 |  |  | 2151 | 2040 | 2040 | 4.5396 | 4.5396 | 4.5396 | 55256.0112 | 0
[5 empty] | 2152 | 2040 | 2040 | 0.06804 | 0.06804 | 0.06804 | 828.1829 | 0 |  |  | 2152 | 2040 | 2040 | 4.572e-05 | 4.572e-05 | 4.572e-05 | 0.5565 | 0 |  |  | 2152 | 2040 | 2040 | 0.0004572 | 0.0004572 | 0.0004572 | 5.565 | 0 |  |  | 2152 | 2040 | 2040 | 9.684e-05 | 9.684e-05 | 9.684e-05 | 1.1787 | 0 |  |  | 2152 | 2040 | 2040 | 0.6192 | 0.6192 | 0.6192 | 7536.9024 | 0 |  |  | 2152 | 2040 | 2040 | 4.5396 | 4.5396 | 4.5396 | 55256.0112 | 0
[5 empty] | 2153 | 2040 | 2040 | 0.06804 | 0.06804 | 0.06804 | 828.1829 | 0 |  |  | 2153 | 2040 | 2040 | 4.572e-05 | 4.572e-05 | 4.572e-05 | 0.5565 | 0 |  |  | 2153 | 2040 | 2040 | 0.0004572 | 0.0004572 | 0.0004572 | 5.565 | 0 |  |  | 2153 | 2040 | 2040 | 9.684e-05 | 9.684e-05 | 9.684e-05 | 1.1787 | 0 |  |  | 2153 | 2040 | 2040 | 0.6192 | 0.6192 | 0.6192 | 7536.9024 | 0 |  |  | 2153 | 2040 | 2040 | 4.5396 | 4.5396 | 4.5396 | 55256.0112 | 0
[5 empty] | 2154 | 2040 | 2040 | 0.06804 | 0.06804 | 0.06804 | 828.1829 | 0 |  |  | 2154 | 2040 | 2040 | 4.572e-05 | 4.572e-05 | 4.572e-05 | 0.5565 | 0 |  |  | 2154 | 2040 | 2040 | 0.0004572 | 0.0004572 | 0.0004572 | 5.565 | 0 |  |  | 2154 | 2040 | 2040 | 9.684e-05 | 9.684e-05 | 9.684e-05 | 1.1787 | 0 |  |  | 2154 | 2040 | 2040 | 0.6192 | 0.6192 | 0.6192 | 7536.9024 | 0 |  |  | 2154 | 2040 | 2040 | 4.5396 | 4.5396 | 4.5396 | 55256.0112 | 0
[5 empty] | 2155 | 2040 | 2040 | 0.06804 | 0.06804 | 0.06804 | 828.1829 | 0 |  |  | 2155 | 2040 | 2040 | 4.572e-05 | 4.572e-05 | 4.572e-05 | 0.5565 | 0 |  |  | 2155 | 2040 | 2040 | 0.0004572 | 0.0004572 | 0.0004572 | 5.565 | 0 |  |  | 2155 | 2040 | 2040 | 9.684e-05 | 9.684e-05 | 9.684e-05 | 1.1787 | 0 |  |  | 2155 | 2040 | 2040 | 0.6192 | 0.6192 | 0.6192 | 7536.9024 | 0 |  |  | 2155 | 2040 | 2040 | 4.5396 | 4.5396 | 4.5396 | 55256.0112 | 0
[5 empty] | 2156 | 2040 | 2040 | 0.06804 | 0.06804 | 0.06804 | 828.1829 | 0 |  |  | 2156 | 2040 | 2040 | 4.572e-05 | 4.572e-05 | 4.572e-05 | 0.5565 | 0 |  |  | 2156 | 2040 | 2040 | 0.0004572 | 0.0004572 | 0.0004572 | 5.565 | 0 |  |  | 2156 | 2040 | 2040 | 9.684e-05 | 9.684e-05 | 9.684e-05 | 1.1787 | 0 |  |  | 2156 | 2040 | 2040 | 0.6192 | 0.6192 | 0.6192 | 7536.9024 | 0 |  |  | 2156 | 2040 | 2040 | 4.5396 | 4.5396 | 4.5396 | 55256.0112 | 0
[5 empty] | 2157 | 2040 | 2040 | 0.06804 | 0.06804 | 0.06804 | 828.1829 | 0 |  |  | 2157 | 2040 | 2040 | 4.572e-05 | 4.572e-05 | 4.572e-05 | 0.5565 | 0 |  |  | 2157 | 2040 | 2040 | 0.0004572 | 0.0004572 | 0.0004572 | 5.565 | 0 |  |  | 2157 | 2040 | 2040 | 9.684e-05 | 9.684e-05 | 9.684e-05 | 1.1787 | 0 |  |  | 2157 | 2040 | 2040 | 0.6192 | 0.6192 | 0.6192 | 7536.9024 | 0 |  |  | 2157 | 2040 | 2040 | 4.5396 | 4.5396 | 4.5396 | 55256.0112 | 0
[5 empty] | 2158 | 2040 | 2040 | 0.06804 | 0.06804 | 0.06804 | 828.1829 | 0 |  |  | 2158 | 2040 | 2040 | 4.572e-05 | 4.572e-05 | 4.572e-05 | 0.5565 | 0 |  |  | 2158 | 2040 | 2040 | 0.0004572 | 0.0004572 | 0.0004572 | 5.565 | 0 |  |  | 2158 | 2040 | 2040 | 9.684e-05 | 9.684e-05 | 9.684e-05 | 1.1787 | 0 |  |  | 2158 | 2040 | 2040 | 0.6192 | 0.6192 | 0.6192 | 7536.9024 | 0 |  |  | 2158 | 2040 | 2040 | 4.5396 | 4.5396 | 4.5396 | 55256.0112 | 0
[5 empty] | 2159 | 2040 | 2040 | 0.06804 | 0.06804 | 0.06804 | 828.1829 | 0 |  |  | 2159 | 2040 | 2040 | 4.572e-05 | 4.572e-05 | 4.572e-05 | 0.5565 | 0 |  |  | 2159 | 2040 | 2040 | 0.0004572 | 0.0004572 | 0.0004572 | 5.565 | 0 |  |  | 2159 | 2040 | 2040 | 9.684e-05 | 9.684e-05 | 9.684e-05 | 1.1787 | 0 |  |  | 2159 | 2040 | 2040 | 0.6192 | 0.6192 | 0.6192 | 7536.9024 | 0 |  |  | 2159 | 2040 | 2040 | 4.5396 | 4.5396 | 4.5396 | 55256.0112 | 0
[5 empty] | 2160 | 2040 | 2040 | 0.06804 | 0.06804 | 0.06804 | 828.1829 | 0 |  |  | 2160 | 2040 | 2040 | 4.572e-05 | 4.572e-05 | 4.572e-05 | 0.5565 | 0 |  |  | 2160 | 2040 | 2040 | 0.0004572 | 0.0004572 | 0.0004572 | 5.565 | 0 |  |  | 2160 | 2040 | 2040 | 9.684e-05 | 9.684e-05 | 9.684e-05 | 1.1787 | 0 |  |  | 2160 | 2040 | 2040 | 0.6192 | 0.6192 | 0.6192 | 7536.9024 | 0 |  |  | 2160 | 2040 | 2040 | 4.5396 | 4.5396 | 4.5396 | 55256.0112 | 0
[5 empty] | 2161 | 2040 | 2040 | 0.06804 | 0.06804 | 0.06804 | 828.1829 | 0 |  |  | 2161 | 2040 | 2040 | 4.572e-05 | 4.572e-05 | 4.572e-05 | 0.5565 | 0 |  |  | 2161 | 2040 | 2040 | 0.0004572 | 0.0004572 | 0.0004572 | 5.565 | 0 |  |  | 2161 | 2040 | 2040 | 9.684e-05 | 9.684e-05 | 9.684e-05 | 1.1787 | 0 |  |  | 2161 | 2040 | 2040 | 0.6192 | 0.6192 | 0.6192 | 7536.9024 | 0 |  |  | 2161 | 2040 | 2040 | 4.5396 | 4.5396 | 4.5396 | 55256.0112 | 0
[5 empty] | 2162 | 2040 | 2040 | 0.06804 | 0.06804 | 0.06804 | 828.1829 | 0 |  |  | 2162 | 2040 | 2040 | 4.572e-05 | 4.572e-05 | 4.572e-05 | 0.5565 | 0 |  |  | 2162 | 2040 | 2040 | 0.0004572 | 0.0004572 | 0.0004572 | 5.565 | 0 |  |  | 2162 | 2040 | 2040 | 9.684e-05 | 9.684e-05 | 9.684e-05 | 1.1787 | 0 |  |  | 2162 | 2040 | 2040 | 0.6192 | 0.6192 | 0.6192 | 7536.9024 | 0 |  |  | 2162 | 2040 | 2040 | 4.5396 | 4.5396 | 4.5396 | 55256.0112 | 0
[5 empty] | 2163 | 2040 | 2040 | 0.06804 | 0.06804 | 0.06804 | 828.1829 | 0 |  |  | 2163 | 2040 | 2040 | 4.572e-05 | 4.572e-05 | 4.572e-05 | 0.5565 | 0 |  |  | 2163 | 2040 | 2040 | 0.0004572 | 0.0004572 | 0.0004572 | 5.565 | 0 |  |  | 2163 | 2040 | 2040 | 9.684e-05 | 9.684e-05 | 9.684e-05 | 1.1787 | 0 |  |  | 2163 | 2040 | 2040 | 0.6192 | 0.6192 | 0.6192 | 7536.9024 | 0 |  |  | 2163 | 2040 | 2040 | 4.5396 | 4.5396 | 4.5396 | 55256.0112 | 0
[5 empty] | 2164 | 2040 | 2040 | 0.06804 | 0.06804 | 0.06804 | 828.1829 | 0 |  |  | 2164 | 2040 | 2040 | 4.572e-05 | 4.572e-05 | 4.572e-05 | 0.5565 | 0 |  |  | 2164 | 2040 | 2040 | 0.0004572 | 0.0004572 | 0.0004572 | 5.565 | 0 |  |  | 2164 | 2040 | 2040 | 9.684e-05 | 9.684e-05 | 9.684e-05 | 1.1787 | 0 |  |  | 2164 | 2040 | 2040 | 0.6192 | 0.6192 | 0.6192 | 7536.9024 | 0 |  |  | 2164 | 2040 | 2040 | 4.5396 | 4.5396 | 4.5396 | 55256.0112 | 0
[5 empty] | 2165 | 2040 | 2040 | 0.06804 | 0.06804 | 0.06804 | 828.1829 | 0 |  |  | 2165 | 2040 | 2040 | 4.572e-05 | 4.572e-05 | 4.572e-05 | 0.5565 | 0 |  |  | 2165 | 2040 | 2040 | 0.0004572 | 0.0004572 | 0.0004572 | 5.565 | 0 |  |  | 2165 | 2040 | 2040 | 9.684e-05 | 9.684e-05 | 9.684e-05 | 1.1787 | 0 |  |  | 2165 | 2040 | 2040 | 0.6192 | 0.6192 | 0.6192 | 7536.9024 | 0 |  |  | 2165 | 2040 | 2040 | 4.5396 | 4.5396 | 4.5396 | 55256.0112 | 0
[5 empty] | 2166 | 2040 | 2040 | 0.06804 | 0.06804 | 0.06804 | 828.1829 | 0 |  |  | 2166 | 2040 | 2040 | 4.572e-05 | 4.572e-05 | 4.572e-05 | 0.5565 | 0 |  |  | 2166 | 2040 | 2040 | 0.0004572 | 0.0004572 | 0.0004572 | 5.565 | 0 |  |  | 2166 | 2040 | 2040 | 9.684e-05 | 9.684e-05 | 9.684e-05 | 1.1787 | 0 |  |  | 2166 | 2040 | 2040 | 0.6192 | 0.6192 | 0.6192 | 7536.9024 | 0 |  |  | 2166 | 2040 | 2040 | 4.5396 | 4.5396 | 4.5396 | 55256.0112 | 0
[5 empty] | 2167 | 2040 | 2040 | 0.06804 | 0.06804 | 0.06804 | 828.1829 | 0 |  |  | 2167 | 2040 | 2040 | 4.572e-05 | 4.572e-05 | 4.572e-05 | 0.5565 | 0 |  |  | 2167 | 2040 | 2040 | 0.0004572 | 0.0004572 | 0.0004572 | 5.565 | 0 |  |  | 2167 | 2040 | 2040 | 9.684e-05 | 9.684e-05 | 9.684e-05 | 1.1787 | 0 |  |  | 2167 | 2040 | 2040 | 0.6192 | 0.6192 | 0.6192 | 7536.9024 | 0 |  |  | 2167 | 2040 | 2040 | 4.5396 | 4.5396 | 4.5396 | 55256.0112 | 0
[5 empty] | 2168 | 2040 | 2040 | 0.06804 | 0.06804 | 0.06804 | 828.1829 | 0 |  |  | 2168 | 2040 | 2040 | 4.572e-05 | 4.572e-05 | 4.572e-05 | 0.5565 | 0 |  |  | 2168 | 2040 | 2040 | 0.0004572 | 0.0004572 | 0.0004572 | 5.565 | 0 |  |  | 2168 | 2040 | 2040 | 9.684e-05 | 9.684e-05 | 9.684e-05 | 1.1787 | 0 |  |  | 2168 | 2040 | 2040 | 0.6192 | 0.6192 | 0.6192 | 7536.9024 | 0 |  |  | 2168 | 2040 | 2040 | 4.5396 | 4.5396 | 4.5396 | 55256.0112 | 0
[5 empty] | 2169 | 2040 | 2040 | 0.06804 | 0.06804 | 0.06804 | 828.1829 | 0 |  |  | 2169 | 2040 | 2040 | 4.572e-05 | 4.572e-05 | 4.572e-05 | 0.5565 | 0 |  |  | 2169 | 2040 | 2040 | 0.0004572 | 0.0004572 | 0.0004572 | 5.565 | 0 |  |  | 2169 | 2040 | 2040 | 9.684e-05 | 9.684e-05 | 9.684e-05 | 1.1787 | 0 |  |  | 2169 | 2040 | 2040 | 0.6192 | 0.6192 | 0.6192 | 7536.9024 | 0 |  |  | 2169 | 2040 | 2040 | 4.5396 | 4.5396 | 4.5396 | 55256.0112 | 0
[5 empty] | 2170 | 2040 | 2040 | 0.06804 | 0.06804 | 0.06804 | 828.1829 | 0 |  |  | 2170 | 2040 | 2040 | 4.572e-05 | 4.572e-05 | 4.572e-05 | 0.5565 | 0 |  |  | 2170 | 2040 | 2040 | 0.0004572 | 0.0004572 | 0.0004572 | 5.565 | 0 |  |  | 2170 | 2040 | 2040 | 9.684e-05 | 9.684e-05 | 9.684e-05 | 1.1787 | 0 |  |  | 2170 | 2040 | 2040 | 0.6192 | 0.6192 | 0.6192 | 7536.9024 | 0 |  |  | 2170 | 2040 | 2040 | 4.5396 | 4.5396 | 4.5396 | 55256.0112 | 0
[5 empty] | 2171 | 2040 | 2040 | 0.06804 | 0.06804 | 0.06804 | 828.1829 | 0 |  |  | 2171 | 2040 | 2040 | 4.572e-05 | 4.572e-05 | 4.572e-05 | 0.5565 | 0 |  |  | 2171 | 2040 | 2040 | 0.0004572 | 0.0004572 | 0.0004572 | 5.565 | 0 |  |  | 2171 | 2040 | 2040 | 9.684e-05 | 9.684e-05 | 9.684e-05 | 1.1787 | 0 |  |  | 2171 | 2040 | 2040 | 0.6192 | 0.6192 | 0.6192 | 7536.9024 | 0 |  |  | 2171 | 2040 | 2040 | 4.5396 | 4.5396 | 4.5396 | 55256.0112 | 0
[5 empty] | 2172 | 2040 | 2040 | 0.06804 | 0.06804 | 0.06804 | 828.1829 | 0 |  |  | 2172 | 2040 | 2040 | 4.572e-05 | 4.572e-05 | 4.572e-05 | 0.5565 | 0 |  |  | 2172 | 2040 | 2040 | 0.0004572 | 0.0004572 | 0.0004572 | 5.565 | 0 |  |  | 2172 | 2040 | 2040 | 9.684e-05 | 9.684e-05 | 9.684e-05 | 1.1787 | 0 |  |  | 2172 | 2040 | 2040 | 0.6192 | 0.6192 | 0.6192 | 7536.9024 | 0 |  |  | 2172 | 2040 | 2040 | 4.5396 | 4.5396 | 4.5396 | 55256.0112 | 0
[5 empty] | 2173 | 2040 | 2040 | 0.06804 | 0.06804 | 0.06804 | 828.1829 | 0 |  |  | 2173 | 2040 | 2040 | 4.572e-05 | 4.572e-05 | 4.572e-05 | 0.5565 | 0 |  |  | 2173 | 2040 | 2040 | 0.0004572 | 0.0004572 | 0.0004572 | 5.565 | 0 |  |  | 2173 | 2040 | 2040 | 9.684e-05 | 9.684e-05 | 9.684e-05 | 1.1787 | 0 |  |  | 2173 | 2040 | 2040 | 0.6192 | 0.6192 | 0.6192 | 7536.9024 | 0 |  |  | 2173 | 2040 | 2040 | 4.5396 | 4.5396 | 4.5396 | 55256.0112 | 0
[5 empty] | 2174 | 2040 | 2040 | 0.06804 | 0.06804 | 0.06804 | 828.1829 | 0 |  |  | 2174 | 2040 | 2040 | 4.572e-05 | 4.572e-05 | 4.572e-05 | 0.5565 | 0 |  |  | 2174 | 2040 | 2040 | 0.0004572 | 0.0004572 | 0.0004572 | 5.565 | 0 |  |  | 2174 | 2040 | 2040 | 9.684e-05 | 9.684e-05 | 9.684e-05 | 1.1787 | 0 |  |  | 2174 | 2040 | 2040 | 0.6192 | 0.6192 | 0.6192 | 7536.9024 | 0 |  |  | 2174 | 2040 | 2040 | 4.5396 | 4.5396 | 4.5396 | 55256.0112 | 0
[5 empty] | 2175 | 2040 | 2040 | 0.06804 | 0.06804 | 0.06804 | 828.1829 | 0 |  |  | 2175 | 2040 | 2040 | 4.572e-05 | 4.572e-05 | 4.572e-05 | 0.5565 | 0 |  |  | 2175 | 2040 | 2040 | 0.0004572 | 0.0004572 | 0.0004572 | 5.565 | 0 |  |  | 2175 | 2040 | 2040 | 9.684e-05 | 9.684e-05 | 9.684e-05 | 1.1787 | 0 |  |  | 2175 | 2040 | 2040 | 0.6192 | 0.6192 | 0.6192 | 7536.9024 | 0 |  |  | 2175 | 2040 | 2040 | 4.5396 | 4.5396 | 4.5396 | 55256.0112 | 0
[5 empty] | 2176 | 2040 | 2040 | 0.06804 | 0.06804 | 0.06804 | 828.1829 | 0 |  |  | 2176 | 2040 | 2040 | 4.572e-05 | 4.572e-05 | 4.572e-05 | 0.5565 | 0 |  |  | 2176 | 2040 | 2040 | 0.0004572 | 0.0004572 | 0.0004572 | 5.565 | 0 |  |  | 2176 | 2040 | 2040 | 9.684e-05 | 9.684e-05 | 9.684e-05 | 1.1787 | 0 |  |  | 2176 | 2040 | 2040 | 0.6192 | 0.6192 | 0.6192 | 7536.9024 | 0 |  |  | 2176 | 2040 | 2040 | 4.5396 | 4.5396 | 4.5396 | 55256.0112 | 0
[5 empty] | 2177 | 2040 | 2040 | 0.06804 | 0.06804 | 0.06804 | 828.1829 | 0 |  |  | 2177 | 2040 | 2040 | 4.572e-05 | 4.572e-05 | 4.572e-05 | 0.5565 | 0 |  |  | 2177 | 2040 | 2040 | 0.0004572 | 0.0004572 | 0.0004572 | 5.565 | 0 |  |  | 2177 | 2040 | 2040 | 9.684e-05 | 9.684e-05 | 9.684e-05 | 1.1787 | 0 |  |  | 2177 | 2040 | 2040 | 0.6192 | 0.6192 | 0.6192 | 7536.9024 | 0 |  |  | 2177 | 2040 | 2040 | 4.5396 | 4.5396 | 4.5396 | 55256.0112 | 0
[5 empty] | 2178 | 2040 | 2040 | 0.06804 | 0.06804 | 0.06804 | 828.1829 | 0 |  |  | 2178 | 2040 | 2040 | 4.572e-05 | 4.572e-05 | 4.572e-05 | 0.5565 | 0 |  |  | 2178 | 2040 | 2040 | 0.0004572 | 0.0004572 | 0.0004572 | 5.565 | 0 |  |  | 2178 | 2040 | 2040 | 9.684e-05 | 9.684e-05 | 9.684e-05 | 1.1787 | 0 |  |  | 2178 | 2040 | 2040 | 0.6192 | 0.6192 | 0.6192 | 7536.9024 | 0 |  |  | 2178 | 2040 | 2040 | 4.5396 | 4.5396 | 4.5396 | 55256.0112 | 0
[5 empty] | 2179 | 2040 | 2040 | 0.06804 | 0.06804 | 0.06804 | 828.1829 | 0 |  |  | 2179 | 2040 | 2040 | 4.572e-05 | 4.572e-05 | 4.572e-05 | 0.5565 | 0 |  |  | 2179 | 2040 | 2040 | 0.0004572 | 0.0004572 | 0.0004572 | 5.565 | 0 |  |  | 2179 | 2040 | 2040 | 9.684e-05 | 9.684e-05 | 9.684e-05 | 1.1787 | 0 |  |  | 2179 | 2040 | 2040 | 0.6192 | 0.6192 | 0.6192 | 7536.9024 | 0 |  |  | 2179 | 2040 | 2040 | 4.5396 | 4.5396 | 4.5396 | 55256.0112 | 0
[5 empty] | 2180 | 2040 | 2040 | 0.06804 | 0.06804 | 0.06804 | 828.1829 | 0 |  |  | 2180 | 2040 | 2040 | 4.572e-05 | 4.572e-05 | 4.572e-05 | 0.5565 | 0 |  |  | 2180 | 2040 | 2040 | 0.0004572 | 0.0004572 | 0.0004572 | 5.565 | 0 |  |  | 2180 | 2040 | 2040 | 9.684e-05 | 9.684e-05 | 9.684e-05 | 1.1787 | 0 |  |  | 2180 | 2040 | 2040 | 0.6192 | 0.6192 | 0.6192 | 7536.9024 | 0 |  |  | 2180 | 2040 | 2040 | 4.5396 | 4.5396 | 4.5396 | 55256.0112 | 0
[5 empty] | 2181 | 2040 | 2040 | 0.06804 | 0.06804 | 0.06804 | 828.1829 | 0 |  |  | 2181 | 2040 | 2040 | 4.572e-05 | 4.572e-05 | 4.572e-05 | 0.5565 | 0 |  |  | 2181 | 2040 | 2040 | 0.0004572 | 0.0004572 | 0.0004572 | 5.565 | 0 |  |  | 2181 | 2040 | 2040 | 9.684e-05 | 9.684e-05 | 9.684e-05 | 1.1787 | 0 |  |  | 2181 | 2040 | 2040 | 0.6192 | 0.6192 | 0.6192 | 7536.9024 | 0 |  |  | 2181 | 2040 | 2040 | 4.5396 | 4.5396 | 4.5396 | 55256.0112 | 0
[5 empty] | 2182 | 2040 | 2040 | 0.06804 | 0.06804 | 0.06804 | 828.1829 | 0 |  |  | 2182 | 2040 | 2040 | 4.572e-05 | 4.572e-05 | 4.572e-05 | 0.5565 | 0 |  |  | 2182 | 2040 | 2040 | 0.0004572 | 0.0004572 | 0.0004572 | 5.565 | 0 |  |  | 2182 | 2040 | 2040 | 9.684e-05 | 9.684e-05 | 9.684e-05 | 1.1787 | 0 |  |  | 2182 | 2040 | 2040 | 0.6192 | 0.6192 | 0.6192 | 7536.9024 | 0 |  |  | 2182 | 2040 | 2040 | 4.5396 | 4.5396 | 4.5396 | 55256.0112 | 0
[5 empty] | 2183 | 2040 | 2040 | 0.06804 | 0.06804 | 0.06804 | 828.1829 | 0 |  |  | 2183 | 2040 | 2040 | 4.572e-05 | 4.572e-05 | 4.572e-05 | 0.5565 | 0 |  |  | 2183 | 2040 | 2040 | 0.0004572 | 0.0004572 | 0.0004572 | 5.565 | 0 |  |  | 2183 | 2040 | 2040 | 9.684e-05 | 9.684e-05 | 9.684e-05 | 1.1787 | 0 |  |  | 2183 | 2040 | 2040 | 0.6192 | 0.6192 | 0.6192 | 7536.9024 | 0 |  |  | 2183 | 2040 | 2040 | 4.5396 | 4.5396 | 4.5396 | 55256.0112 | 0
[5 empty] | 2184 | 2040 | 2040 | 0.06804 | 0.06804 | 0.06804 | 828.1829 | 0 |  |  | 2184 | 2040 | 2040 | 4.572e-05 | 4.572e-05 | 4.572e-05 | 0.5565 | 0 |  |  | 2184 | 2040 | 2040 | 0.0004572 | 0.0004572 | 0.0004572 | 5.565 | 0 |  |  | 2184 | 2040 | 2040 | 9.684e-05 | 9.684e-05 | 9.684e-05 | 1.1787 | 0 |  |  | 2184 | 2040 | 2040 | 0.6192 | 0.6192 | 0.6192 | 7536.9024 | 0 |  |  | 2184 | 2040 | 2040 | 4.5396 | 4.5396 | 4.5396 | 55256.0112 | 0
[5 empty] | 2185 | 2040 | 2040 | 0.06804 | 0.06804 | 0.06804 | 828.1829 | 0 |  |  | 2185 | 2040 | 2040 | 4.572e-05 | 4.572e-05 | 4.572e-05 | 0.5565 | 0 |  |  | 2185 | 2040 | 2040 | 0.0004572 | 0.0004572 | 0.0004572 | 5.565 | 0 |  |  | 2185 | 2040 | 2040 | 9.684e-05 | 9.684e-05 | 9.684e-05 | 1.1787 | 0 |  |  | 2185 | 2040 | 2040 | 0.6192 | 0.6192 | 0.6192 | 7536.9024 | 0 |  |  | 2185 | 2040 | 2040 | 4.5396 | 4.5396 | 4.5396 | 55256.0112 | 0
[5 empty] | 2186 | 2040 | 2040 | 0.06804 | 0.06804 | 0.06804 | 828.1829 | 0 |  |  | 2186 | 2040 | 2040 | 4.572e-05 | 4.572e-05 | 4.572e-05 | 0.5565 | 0 |  |  | 2186 | 2040 | 2040 | 0.0004572 | 0.0004572 | 0.0004572 | 5.565 | 0 |  |  | 2186 | 2040 | 2040 | 9.684e-05 | 9.684e-05 | 9.684e-05 | 1.1787 | 0 |  |  | 2186 | 2040 | 2040 | 0.6192 | 0.6192 | 0.6192 | 7536.9024 | 0 |  |  | 2186 | 2040 | 2040 | 4.5396 | 4.5396 | 4.5396 | 55256.0112 | 0
[5 empty] | 2187 | 2040 | 2040 | 0.06804 | 0.06804 | 0.06804 | 828.1829 | 0 |  |  | 2187 | 2040 | 2040 | 4.572e-05 | 4.572e-05 | 4.572e-05 | 0.5565 | 0 |  |  | 2187 | 2040 | 2040 | 0.0004572 | 0.0004572 | 0.0004572 | 5.565 | 0 |  |  | 2187 | 2040 | 2040 | 9.684e-05 | 9.684e-05 | 9.684e-05 | 1.1787 | 0 |  |  | 2187 | 2040 | 2040 | 0.6192 | 0.6192 | 0.6192 | 7536.9024 | 0 |  |  | 2187 | 2040 | 2040 | 4.5396 | 4.5396 | 4.5396 | 55256.0112 | 0
[5 empty] | 2188 | 2040 | 2040 | 0.06804 | 0.06804 | 0.06804 | 828.1829 | 0 |  |  | 2188 | 2040 | 2040 | 4.572e-05 | 4.572e-05 | 4.572e-05 | 0.5565 | 0 |  |  | 2188 | 2040 | 2040 | 0.0004572 | 0.0004572 | 0.0004572 | 5.565 | 0 |  |  | 2188 | 2040 | 2040 | 9.684e-05 | 9.684e-05 | 9.684e-05 | 1.1787 | 0 |  |  | 2188 | 2040 | 2040 | 0.6192 | 0.6192 | 0.6192 | 7536.9024 | 0 |  |  | 2188 | 2040 | 2040 | 4.5396 | 4.5396 | 4.5396 | 55256.0112 | 0
[5 empty] | 2189 | 2040 | 2040 | 0.06804 | 0.06804 | 0.06804 | 828.1829 | 0 |  |  | 2189 | 2040 | 2040 | 4.572e-05 | 4.572e-05 | 4.572e-05 | 0.5565 | 0 |  |  | 2189 | 2040 | 2040 | 0.0004572 | 0.0004572 | 0.0004572 | 5.565 | 0 |  |  | 2189 | 2040 | 2040 | 9.684e-05 | 9.684e-05 | 9.684e-05 | 1.1787 | 0 |  |  | 2189 | 2040 | 2040 | 0.6192 | 0.6192 | 0.6192 | 7536.9024 | 0 |  |  | 2189 | 2040 | 2040 | 4.5396 | 4.5396 | 4.5396 | 55256.0112 | 0
[5 empty] | 2190 | 2040 | 2040 | 0.06804 | 0.06804 | 0.06804 | 828.1829 | 0 |  |  | 2190 | 2040 | 2040 | 4.572e-05 | 4.572e-05 | 4.572e-05 | 0.5565 | 0 |  |  | 2190 | 2040 | 2040 | 0.0004572 | 0.0004572 | 0.0004572 | 5.565 | 0 |  |  | 2190 | 2040 | 2040 | 9.684e-05 | 9.684e-05 | 9.684e-05 | 1.1787 | 0 |  |  | 2190 | 2040 | 2040 | 0.6192 | 0.6192 | 0.6192 | 7536.9024 | 0 |  |  | 2190 | 2040 | 2040 | 4.5396 | 4.5396 | 4.5396 | 55256.0112 | 0
[5 empty] | 2191 | 2040 | 2040 | 0.06804 | 0.06804 | 0.06804 | 828.1829 | 0 |  |  | 2191 | 2040 | 2040 | 4.572e-05 | 4.572e-05 | 4.572e-05 | 0.5565 | 0 |  |  | 2191 | 2040 | 2040 | 0.0004572 | 0.0004572 | 0.0004572 | 5.565 | 0 |  |  | 2191 | 2040 | 2040 | 9.684e-05 | 9.684e-05 | 9.684e-05 | 1.1787 | 0 |  |  | 2191 | 2040 | 2040 | 0.6192 | 0.6192 | 0.6192 | 7536.9024 | 0 |  |  | 2191 | 2040 | 2040 | 4.5396 | 4.5396 | 4.5396 | 55256.0112 | 0
[5 empty] | 2192 | 2040 | 2040 | 0.06804 | 0.06804 | 0.06804 | 828.1829 | 0 |  |  | 2192 | 2040 | 2040 | 4.572e-05 | 4.572e-05 | 4.572e-05 | 0.5565 | 0 |  |  | 2192 | 2040 | 2040 | 0.0004572 | 0.0004572 | 0.0004572 | 5.565 | 0 |  |  | 2192 | 2040 | 2040 | 9.684e-05 | 9.684e-05 | 9.684e-05 | 1.1787 | 0 |  |  | 2192 | 2040 | 2040 | 0.6192 | 0.6192 | 0.6192 | 7536.9024 | 0 |  |  | 2192 | 2040 | 2040 | 4.5396 | 4.5396 | 4.5396 | 55256.0112 | 0
[5 empty] | 2193 | 2040 | 2040 | 0.06804 | 0.06804 | 0.06804 | 828.1829 | 0 |  |  | 2193 | 2040 | 2040 | 4.572e-05 | 4.572e-05 | 4.572e-05 | 0.5565 | 0 |  |  | 2193 | 2040 | 2040 | 0.0004572 | 0.0004572 | 0.0004572 | 5.565 | 0 |  |  | 2193 | 2040 | 2040 | 9.684e-05 | 9.684e-05 | 9.684e-05 | 1.1787 | 0 |  |  | 2193 | 2040 | 2040 | 0.6192 | 0.6192 | 0.6192 | 7536.9024 | 0 |  |  | 2193 | 2040 | 2040 | 4.5396 | 4.5396 | 4.5396 | 55256.0112 | 0
[5 empty] | 2194 | 2040 | 2040 | 0.06804 | 0.06804 | 0.06804 | 828.1829 | 0 |  |  | 2194 | 2040 | 2040 | 4.572e-05 | 4.572e-05 | 4.572e-05 | 0.5565 | 0 |  |  | 2194 | 2040 | 2040 | 0.0004572 | 0.0004572 | 0.0004572 | 5.565 | 0 |  |  | 2194 | 2040 | 2040 | 9.684e-05 | 9.684e-05 | 9.684e-05 | 1.1787 | 0 |  |  | 2194 | 2040 | 2040 | 0.6192 | 0.6192 | 0.6192 | 7536.9024 | 0 |  |  | 2194 | 2040 | 2040 | 4.5396 | 4.5396 | 4.5396 | 55256.0112 | 0
[5 empty] | 2195 | 2040 | 2040 | 0.06804 | 0.06804 | 0.06804 | 828.1829 | 0 |  |  | 2195 | 2040 | 2040 | 4.572e-05 | 4.572e-05 | 4.572e-05 | 0.5565 | 0 |  |  | 2195 | 2040 | 2040 | 0.0004572 | 0.0004572 | 0.0004572 | 5.565 | 0 |  |  | 2195 | 2040 | 2040 | 9.684e-05 | 9.684e-05 | 9.684e-05 | 1.1787 | 0 |  |  | 2195 | 2040 | 2040 | 0.6192 | 0.6192 | 0.6192 | 7536.9024 | 0 |  |  | 2195 | 2040 | 2040 | 4.5396 | 4.5396 | 4.5396 | 55256.0112 | 0
[5 empty] | 2196 | 2040 | 2040 | 0.06804 | 0.06804 | 0.06804 | 828.1829 | 0 |  |  | 2196 | 2040 | 2040 | 4.572e-05 | 4.572e-05 | 4.572e-05 | 0.5565 | 0 |  |  | 2196 | 2040 | 2040 | 0.0004572 | 0.0004572 | 0.0004572 | 5.565 | 0 |  |  | 2196 | 2040 | 2040 | 9.684e-05 | 9.684e-05 | 9.684e-05 | 1.1787 | 0 |  |  | 2196 | 2040 | 2040 | 0.6192 | 0.6192 | 0.6192 | 7536.9024 | 0 |  |  | 2196 | 2040 | 2040 | 4.5396 | 4.5396 | 4.5396 | 55256.0112 | 0
[5 empty] | 2197 | 2040 | 2040 | 0.06804 | 0.06804 | 0.06804 | 828.1829 | 0 |  |  | 2197 | 2040 | 2040 | 4.572e-05 | 4.572e-05 | 4.572e-05 | 0.5565 | 0 |  |  | 2197 | 2040 | 2040 | 0.0004572 | 0.0004572 | 0.0004572 | 5.565 | 0 |  |  | 2197 | 2040 | 2040 | 9.684e-05 | 9.684e-05 | 9.684e-05 | 1.1787 | 0 |  |  | 2197 | 2040 | 2040 | 0.6192 | 0.6192 | 0.6192 | 7536.9024 | 0 |  |  | 2197 | 2040 | 2040 | 4.5396 | 4.5396 | 4.5396 | 55256.0112 | 0
[5 empty] | 2198 | 2040 | 2040 | 0.06804 | 0.06804 | 0.06804 | 828.1829 | 0 |  |  | 2198 | 2040 | 2040 | 4.572e-05 | 4.572e-05 | 4.572e-05 | 0.5565 | 0 |  |  | 2198 | 2040 | 2040 | 0.0004572 | 0.0004572 | 0.0004572 | 5.565 | 0 |  |  | 2198 | 2040 | 2040 | 9.684e-05 | 9.684e-05 | 9.684e-05 | 1.1787 | 0 |  |  | 2198 | 2040 | 2040 | 0.6192 | 0.6192 | 0.6192 | 7536.9024 | 0 |  |  | 2198 | 2040 | 2040 | 4.5396 | 4.5396 | 4.5396 | 55256.0112 | 0
[5 empty] | 2199 | 2040 | 2040 | 0.06804 | 0.06804 | 0.06804 | 828.1829 | 0 |  |  | 2199 | 2040 | 2040 | 4.572e-05 | 4.572e-05 | 4.572e-05 | 0.5565 | 0 |  |  | 2199 | 2040 | 2040 | 0.0004572 | 0.0004572 | 0.0004572 | 5.565 | 0 |  |  | 2199 | 2040 | 2040 | 9.684e-05 | 9.684e-05 | 9.684e-05 | 1.1787 | 0 |  |  | 2199 | 2040 | 2040 | 0.6192 | 0.6192 | 0.6192 | 7536.9024 | 0 |  |  | 2199 | 2040 | 2040 | 4.5396 | 4.5396 | 4.5396 | 55256.0112 | 0
[5 empty] | 2200 | 2040 | 2040 | 0.06804 | 0.06804 | 0.06804 | 828.1829 | 0 |  |  | 2200 | 2040 | 2040 | 4.572e-05 | 4.572e-05 | 4.572e-05 | 0.5565 | 0 |  |  | 2200 | 2040 | 2040 | 0.0004572 | 0.0004572 | 0.0004572 | 5.565 | 0 |  |  | 2200 | 2040 | 2040 | 9.684e-05 | 9.684e-05 | 9.684e-05 | 1.1787 | 0 |  |  | 2200 | 2040 | 2040 | 0.6192 | 0.6192 | 0.6192 | 7536.9024 | 0 |  |  | 2200 | 2040 | 2040 | 4.5396 | 4.5396 | 4.5396 | 55256.0112 | 0
[5 empty] | 2201 | 2040 | 2040 | 0.06804 | 0.06804 | 0.06804 | 828.1829 | 0 |  |  | 2201 | 2040 | 2040 | 4.572e-05 | 4.572e-05 | 4.572e-05 | 0.5565 | 0 |  |  | 2201 | 2040 | 2040 | 0.0004572 | 0.0004572 | 0.0004572 | 5.565 | 0 |  |  | 2201 | 2040 | 2040 | 9.684e-05 | 9.684e-05 | 9.684e-05 | 1.1787 | 0 |  |  | 2201 | 2040 | 2040 | 0.6192 | 0.6192 | 0.6192 | 7536.9024 | 0 |  |  | 2201 | 2040 | 2040 | 4.5396 | 4.5396 | 4.5396 | 55256.0112 | 0
[5 empty] | 2202 | 2040 | 2040 | 0.06804 | 0.06804 | 0.06804 | 828.1829 | 0 |  |  | 2202 | 2040 | 2040 | 4.572e-05 | 4.572e-05 | 4.572e-05 | 0.5565 | 0 |  |  | 2202 | 2040 | 2040 | 0.0004572 | 0.0004572 | 0.0004572 | 5.565 | 0 |  |  | 2202 | 2040 | 2040 | 9.684e-05 | 9.684e-05 | 9.684e-05 | 1.1787 | 0 |  |  | 2202 | 2040 | 2040 | 0.6192 | 0.6192 | 0.6192 | 7536.9024 | 0 |  |  | 2202 | 2040 | 2040 | 4.5396 | 4.5396 | 4.5396 | 55256.0112 | 0
[5 empty] | 2203 | 2040 | 2040 | 0.06804 | 0.06804 | 0.06804 | 828.1829 | 0 |  |  | 2203 | 2040 | 2040 | 4.572e-05 | 4.572e-05 | 4.572e-05 | 0.5565 | 0 |  |  | 2203 | 2040 | 2040 | 0.0004572 | 0.0004572 | 0.0004572 | 5.565 | 0 |  |  | 2203 | 2040 | 2040 | 9.684e-05 | 9.684e-05 | 9.684e-05 | 1.1787 | 0 |  |  | 2203 | 2040 | 2040 | 0.6192 | 0.6192 | 0.6192 | 7536.9024 | 0 |  |  | 2203 | 2040 | 2040 | 4.5396 | 4.5396 | 4.5396 | 55256.0112 | 0
[5 empty] | 2204 | 2040 | 2040 | 0.06804 | 0.06804 | 0.06804 | 828.1829 | 0 |  |  | 2204 | 2040 | 2040 | 4.572e-05 | 4.572e-05 | 4.572e-05 | 0.5565 | 0 |  |  | 2204 | 2040 | 2040 | 0.0004572 | 0.0004572 | 0.0004572 | 5.565 | 0 |  |  | 2204 | 2040 | 2040 | 9.684e-05 | 9.684e-05 | 9.684e-05 | 1.1787 | 0 |  |  | 2204 | 2040 | 2040 | 0.6192 | 0.6192 | 0.6192 | 7536.9024 | 0 |  |  | 2204 | 2040 | 2040 | 4.5396 | 4.5396 | 4.5396 | 55256.0112 | 0
[5 empty] | 2205 | 2040 | 2040 | 0.06804 | 0.06804 | 0.06804 | 828.1829 | 0 |  |  | 2205 | 2040 | 2040 | 4.572e-05 | 4.572e-05 | 4.572e-05 | 0.5565 | 0 |  |  | 2205 | 2040 | 2040 | 0.0004572 | 0.0004572 | 0.0004572 | 5.565 | 0 |  |  | 2205 | 2040 | 2040 | 9.684e-05 | 9.684e-05 | 9.684e-05 | 1.1787 | 0 |  |  | 2205 | 2040 | 2040 | 0.6192 | 0.6192 | 0.6192 | 7536.9024 | 0 |  |  | 2205 | 2040 | 2040 | 4.5396 | 4.5396 | 4.5396 | 55256.0112 | 0
[5 empty] | 2206 | 2040 | 2040 | 0.06804 | 0.06804 | 0.06804 | 828.1829 | 0 |  |  | 2206 | 2040 | 2040 | 4.572e-05 | 4.572e-05 | 4.572e-05 | 0.5565 | 0 |  |  | 2206 | 2040 | 2040 | 0.0004572 | 0.0004572 | 0.0004572 | 5.565 | 0 |  |  | 2206 | 2040 | 2040 | 9.684e-05 | 9.684e-05 | 9.684e-05 | 1.1787 | 0 |  |  | 2206 | 2040 | 2040 | 0.6192 | 0.6192 | 0.6192 | 7536.9024 | 0 |  |  | 2206 | 2040 | 2040 | 4.5396 | 4.5396 | 4.5396 | 55256.0112 | 0
[5 empty] | 2207 | 2040 | 2040 | 0.06804 | 0.06804 | 0.06804 | 828.1829 | 0 |  |  | 2207 | 2040 | 2040 | 4.572e-05 | 4.572e-05 | 4.572e-05 | 0.5565 | 0 |  |  | 2207 | 2040 | 2040 | 0.0004572 | 0.0004572 | 0.0004572 | 5.565 | 0 |  |  | 2207 | 2040 | 2040 | 9.684e-05 | 9.684e-05 | 9.684e-05 | 1.1787 | 0 |  |  | 2207 | 2040 | 2040 | 0.6192 | 0.6192 | 0.6192 | 7536.9024 | 0 |  |  | 2207 | 2040 | 2040 | 4.5396 | 4.5396 | 4.5396 | 55256.0112 | 0
[5 empty] | 2208 | 2040 | 2040 | 0.06804 | 0.06804 | 0.06804 | 828.1829 | 0 |  |  | 2208 | 2040 | 2040 | 4.572e-05 | 4.572e-05 | 4.572e-05 | 0.5565 | 0 |  |  | 2208 | 2040 | 2040 | 0.0004572 | 0.0004572 | 0.0004572 | 5.565 | 0 |  |  | 2208 | 2040 | 2040 | 9.684e-05 | 9.684e-05 | 9.684e-05 | 1.1787 | 0 |  |  | 2208 | 2040 | 2040 | 0.6192 | 0.6192 | 0.6192 | 7536.9024 | 0 |  |  | 2208 | 2040 | 2040 | 4.5396 | 4.5396 | 4.5396 | 55256.0112 | 0
[5 empty] | 2209 | 2040 | 2040 | 0.06804 | 0.06804 | 0.06804 | 828.1829 | 0 |  |  | 2209 | 2040 | 2040 | 4.572e-05 | 4.572e-05 | 4.572e-05 | 0.5565 | 0 |  |  | 2209 | 2040 | 2040 | 0.0004572 | 0.0004572 | 0.0004572 | 5.565 | 0 |  |  | 2209 | 2040 | 2040 | 9.684e-05 | 9.684e-05 | 9.684e-05 | 1.1787 | 0 |  |  | 2209 | 2040 | 2040 | 0.6192 | 0.6192 | 0.6192 | 7536.9024 | 0 |  |  | 2209 | 2040 | 2040 | 4.5396 | 4.5396 | 4.5396 | 55256.0112 | 0
[5 empty] | 2210 | 2040 | 2040 | 0.06804 | 0.06804 | 0.06804 | 828.1829 | 0 |  |  | 2210 | 2040 | 2040 | 4.572e-05 | 4.572e-05 | 4.572e-05 | 0.5565 | 0 |  |  | 2210 | 2040 | 2040 | 0.0004572 | 0.0004572 | 0.0004572 | 5.565 | 0 |  |  | 2210 | 2040 | 2040 | 9.684e-05 | 9.684e-05 | 9.684e-05 | 1.1787 | 0 |  |  | 2210 | 2040 | 2040 | 0.6192 | 0.6192 | 0.6192 | 7536.9024 | 0 |  |  | 2210 | 2040 | 2040 | 4.5396 | 4.5396 | 4.5396 | 55256.0112 | 0
[5 empty] | 2211 | 2040 | 2040 | 0.06804 | 0.06804 | 0.06804 | 828.1829 | 0 |  |  | 2211 | 2040 | 2040 | 4.572e-05 | 4.572e-05 | 4.572e-05 | 0.5565 | 0 |  |  | 2211 | 2040 | 2040 | 0.0004572 | 0.0004572 | 0.0004572 | 5.565 | 0 |  |  | 2211 | 2040 | 2040 | 9.684e-05 | 9.684e-05 | 9.684e-05 | 1.1787 | 0 |  |  | 2211 | 2040 | 2040 | 0.6192 | 0.6192 | 0.6192 | 7536.9024 | 0 |  |  | 2211 | 2040 | 2040 | 4.5396 | 4.5396 | 4.5396 | 55256.0112 | 0
[5 empty] | 2212 | 2040 | 2040 | 0.06804 | 0.06804 | 0.06804 | 828.1829 | 0 |  |  | 2212 | 2040 | 2040 | 4.572e-05 | 4.572e-05 | 4.572e-05 | 0.5565 | 0 |  |  | 2212 | 2040 | 2040 | 0.0004572 | 0.0004572 | 0.0004572 | 5.565 | 0 |  |  | 2212 | 2040 | 2040 | 9.684e-05 | 9.684e-05 | 9.684e-05 | 1.1787 | 0 |  |  | 2212 | 2040 | 2040 | 0.6192 | 0.6192 | 0.6192 | 7536.9024 | 0 |  |  | 2212 | 2040 | 2040 | 4.5396 | 4.5396 | 4.5396 | 55256.0112 | 0
[5 empty] | 2213 | 2040 | 2040 | 0.06804 | 0.06804 | 0.06804 | 828.1829 | 0 |  |  | 2213 | 2040 | 2040 | 4.572e-05 | 4.572e-05 | 4.572e-05 | 0.5565 | 0 |  |  | 2213 | 2040 | 2040 | 0.0004572 | 0.0004572 | 0.0004572 | 5.565 | 0 |  |  | 2213 | 2040 | 2040 | 9.684e-05 | 9.684e-05 | 9.684e-05 | 1.1787 | 0 |  |  | 2213 | 2040 | 2040 | 0.6192 | 0.6192 | 0.6192 | 7536.9024 | 0 |  |  | 2213 | 2040 | 2040 | 4.5396 | 4.5396 | 4.5396 | 55256.0112 | 0
[5 empty] | 2214 | 2040 | 2040 | 0.06804 | 0.06804 | 0.06804 | 828.1829 | 0 |  |  | 2214 | 2040 | 2040 | 4.572e-05 | 4.572e-05 | 4.572e-05 | 0.5565 | 0 |  |  | 2214 | 2040 | 2040 | 0.0004572 | 0.0004572 | 0.0004572 | 5.565 | 0 |  |  | 2214 | 2040 | 2040 | 9.684e-05 | 9.684e-05 | 9.684e-05 | 1.1787 | 0 |  |  | 2214 | 2040 | 2040 | 0.6192 | 0.6192 | 0.6192 | 7536.9024 | 0 |  |  | 2214 | 2040 | 2040 | 4.5396 | 4.5396 | 4.5396 | 55256.0112 | 0
[5 empty] | 2215 | 2040 | 2040 | 0.06804 | 0.06804 | 0.06804 | 828.1829 | 0 |  |  | 2215 | 2040 | 2040 | 4.572e-05 | 4.572e-05 | 4.572e-05 | 0.5565 | 0 |  |  | 2215 | 2040 | 2040 | 0.0004572 | 0.0004572 | 0.0004572 | 5.565 | 0 |  |  | 2215 | 2040 | 2040 | 9.684e-05 | 9.684e-05 | 9.684e-05 | 1.1787 | 0 |  |  | 2215 | 2040 | 2040 | 0.6192 | 0.6192 | 0.6192 | 7536.9024 | 0 |  |  | 2215 | 2040 | 2040 | 4.5396 | 4.5396 | 4.5396 | 55256.0112 | 0
[5 empty] | 2216 | 2040 | 2040 | 0.06804 | 0.06804 | 0.06804 | 828.1829 | 0 |  |  | 2216 | 2040 | 2040 | 4.572e-05 | 4.572e-05 | 4.572e-05 | 0.5565 | 0 |  |  | 2216 | 2040 | 2040 | 0.0004572 | 0.0004572 | 0.0004572 | 5.565 | 0 |  |  | 2216 | 2040 | 2040 | 9.684e-05 | 9.684e-05 | 9.684e-05 | 1.1787 | 0 |  |  | 2216 | 2040 | 2040 | 0.6192 | 0.6192 | 0.6192 | 7536.9024 | 0 |  |  | 2216 | 2040 | 2040 | 4.5396 | 4.5396 | 4.5396 | 55256.0112 | 0
[5 empty] | 2217 | 2040 | 2040 | 0.06804 | 0.06804 | 0.06804 | 828.1829 | 0 |  |  | 2217 | 2040 | 2040 | 4.572e-05 | 4.572e-05 | 4.572e-05 | 0.5565 | 0 |  |  | 2217 | 2040 | 2040 | 0.0004572 | 0.0004572 | 0.0004572 | 5.565 | 0 |  |  | 2217 | 2040 | 2040 | 9.684e-05 | 9.684e-05 | 9.684e-05 | 1.1787 | 0 |  |  | 2217 | 2040 | 2040 | 0.6192 | 0.6192 | 0.6192 | 7536.9024 | 0 |  |  | 2217 | 2040 | 2040 | 4.5396 | 4.5396 | 4.5396 | 55256.0112 | 0
[5 empty] | 2218 | 2040 | 2040 | 0.06804 | 0.06804 | 0.06804 | 828.1829 | 0 |  |  | 2218 | 2040 | 2040 | 4.572e-05 | 4.572e-05 | 4.572e-05 | 0.5565 | 0 |  |  | 2218 | 2040 | 2040 | 0.0004572 | 0.0004572 | 0.0004572 | 5.565 | 0 |  |  | 2218 | 2040 | 2040 | 9.684e-05 | 9.684e-05 | 9.684e-05 | 1.1787 | 0 |  |  | 2218 | 2040 | 2040 | 0.6192 | 0.6192 | 0.6192 | 7536.9024 | 0 |  |  | 2218 | 2040 | 2040 | 4.5396 | 4.5396 | 4.5396 | 55256.0112 | 0
[5 empty] | 2219 | 2040 | 2040 | 0.06804 | 0.06804 | 0.06804 | 828.1829 | 0 |  |  | 2219 | 2040 | 2040 | 4.572e-05 | 4.572e-05 | 4.572e-05 | 0.5565 | 0 |  |  | 2219 | 2040 | 2040 | 0.0004572 | 0.0004572 | 0.0004572 | 5.565 | 0 |  |  | 2219 | 2040 | 2040 | 9.684e-05 | 9.684e-05 | 9.684e-05 | 1.1787 | 0 |  |  | 2219 | 2040 | 2040 | 0.6192 | 0.6192 | 0.6192 | 7536.9024 | 0 |  |  | 2219 | 2040 | 2040 | 4.5396 | 4.5396 | 4.5396 | 55256.0112 | 0
[5 empty] | 2220 | 2040 | 2040 | 0.06804 | 0.06804 | 0.06804 | 828.1829 | 0 |  |  | 2220 | 2040 | 2040 | 4.572e-05 | 4.572e-05 | 4.572e-05 | 0.5565 | 0 |  |  | 2220 | 2040 | 2040 | 0.0004572 | 0.0004572 | 0.0004572 | 5.565 | 0 |  |  | 2220 | 2040 | 2040 | 9.684e-05 | 9.684e-05 | 9.684e-05 | 1.1787 | 0 |  |  | 2220 | 2040 | 2040 | 0.6192 | 0.6192 | 0.6192 | 7536.9024 | 0 |  |  | 2220 | 2040 | 2040 | 4.5396 | 4.5396 | 4.5396 | 55256.0112 | 0
[5 empty] | 2221 | 2040 | 2040 | 0.06804 | 0.06804 | 0.06804 | 828.1829 | 0 |  |  | 2221 | 2040 | 2040 | 4.572e-05 | 4.572e-05 | 4.572e-05 | 0.5565 | 0 |  |  | 2221 | 2040 | 2040 | 0.0004572 | 0.0004572 | 0.0004572 | 5.565 | 0 |  |  | 2221 | 2040 | 2040 | 9.684e-05 | 9.684e-05 | 9.684e-05 | 1.1787 | 0 |  |  | 2221 | 2040 | 2040 | 0.6192 | 0.6192 | 0.6192 | 7536.9024 | 0 |  |  | 2221 | 2040 | 2040 | 4.5396 | 4.5396 | 4.5396 | 55256.0112 | 0
[5 empty] | 2222 | 2040 | 2040 | 0.06804 | 0.06804 | 0.06804 | 828.1829 | 0 |  |  | 2222 | 2040 | 2040 | 4.572e-05 | 4.572e-05 | 4.572e-05 | 0.5565 | 0 |  |  | 2222 | 2040 | 2040 | 0.0004572 | 0.0004572 | 0.0004572 | 5.565 | 0 |  |  | 2222 | 2040 | 2040 | 9.684e-05 | 9.684e-05 | 9.684e-05 | 1.1787 | 0 |  |  | 2222 | 2040 | 2040 | 0.6192 | 0.6192 | 0.6192 | 7536.9024 | 0 |  |  | 2222 | 2040 | 2040 | 4.5396 | 4.5396 | 4.5396 | 55256.0112 | 0
[5 empty] | 2223 | 2040 | 2040 | 0.06804 | 0.06804 | 0.06804 | 828.1829 | 0 |  |  | 2223 | 2040 | 2040 | 4.572e-05 | 4.572e-05 | 4.572e-05 | 0.5565 | 0 |  |  | 2223 | 2040 | 2040 | 0.0004572 | 0.0004572 | 0.0004572 | 5.565 | 0 |  |  | 2223 | 2040 | 2040 | 9.684e-05 | 9.684e-05 | 9.684e-05 | 1.1787 | 0 |  |  | 2223 | 2040 | 2040 | 0.6192 | 0.6192 | 0.6192 | 7536.9024 | 0 |  |  | 2223 | 2040 | 2040 | 4.5396 | 4.5396 | 4.5396 | 55256.0112 | 0
[5 empty] | 2224 | 2040 | 2040 | 0.06804 | 0.06804 | 0.06804 | 828.1829 | 0 |  |  | 2224 | 2040 | 2040 | 4.572e-05 | 4.572e-05 | 4.572e-05 | 0.5565 | 0 |  |  | 2224 | 2040 | 2040 | 0.0004572 | 0.0004572 | 0.0004572 | 5.565 | 0 |  |  | 2224 | 2040 | 2040 | 9.684e-05 | 9.684e-05 | 9.684e-05 | 1.1787 | 0 |  |  | 2224 | 2040 | 2040 | 0.6192 | 0.6192 | 0.6192 | 7536.9024 | 0 |  |  | 2224 | 2040 | 2040 | 4.5396 | 4.5396 | 4.5396 | 55256.0112 | 0
[5 empty] | 2225 | 2040 | 2040 | 0.06804 | 0.06804 | 0.06804 | 828.1829 | 0 |  |  | 2225 | 2040 | 2040 | 4.572e-05 | 4.572e-05 | 4.572e-05 | 0.5565 | 0 |  |  | 2225 | 2040 | 2040 | 0.0004572 | 0.0004572 | 0.0004572 | 5.565 | 0 |  |  | 2225 | 2040 | 2040 | 9.684e-05 | 9.684e-05 | 9.684e-05 | 1.1787 | 0 |  |  | 2225 | 2040 | 2040 | 0.6192 | 0.6192 | 0.6192 | 7536.9024 | 0 |  |  | 2225 | 2040 | 2040 | 4.5396 | 4.5396 | 4.5396 | 55256.0112 | 0
[5 empty] | 2226 | 2040 | 2040 | 0.06804 | 0.06804 | 0.06804 | 828.1829 | 0 |  |  | 2226 | 2040 | 2040 | 4.572e-05 | 4.572e-05 | 4.572e-05 | 0.5565 | 0 |  |  | 2226 | 2040 | 2040 | 0.0004572 | 0.0004572 | 0.0004572 | 5.565 | 0 |  |  | 2226 | 2040 | 2040 | 9.684e-05 | 9.684e-05 | 9.684e-05 | 1.1787 | 0 |  |  | 2226 | 2040 | 2040 | 0.6192 | 0.6192 | 0.6192 | 7536.9024 | 0 |  |  | 2226 | 2040 | 2040 | 4.5396 | 4.5396 | 4.5396 | 55256.0112 | 0
[5 empty] | 2227 | 2040 | 2040 | 0.06804 | 0.06804 | 0.06804 | 828.1829 | 0 |  |  | 2227 | 2040 | 2040 | 4.572e-05 | 4.572e-05 | 4.572e-05 | 0.5565 | 0 |  |  | 2227 | 2040 | 2040 | 0.0004572 | 0.0004572 | 0.0004572 | 5.565 | 0 |  |  | 2227 | 2040 | 2040 | 9.684e-05 | 9.684e-05 | 9.684e-05 | 1.1787 | 0 |  |  | 2227 | 2040 | 2040 | 0.6192 | 0.6192 | 0.6192 | 7536.9024 | 0 |  |  | 2227 | 2040 | 2040 | 4.5396 | 4.5396 | 4.5396 | 55256.0112 | 0
[5 empty] | 2228 | 2040 | 2040 | 0.06804 | 0.06804 | 0.06804 | 828.1829 | 0 |  |  | 2228 | 2040 | 2040 | 4.572e-05 | 4.572e-05 | 4.572e-05 | 0.5565 | 0 |  |  | 2228 | 2040 | 2040 | 0.0004572 | 0.0004572 | 0.0004572 | 5.565 | 0 |  |  | 2228 | 2040 | 2040 | 9.684e-05 | 9.684e-05 | 9.684e-05 | 1.1787 | 0 |  |  | 2228 | 2040 | 2040 | 0.6192 | 0.6192 | 0.6192 | 7536.9024 | 0 |  |  | 2228 | 2040 | 2040 | 4.5396 | 4.5396 | 4.5396 | 55256.0112 | 0
[5 empty] | 2229 | 2040 | 2040 | 0.06804 | 0.06804 | 0.06804 | 828.1829 | 0 |  |  | 2229 | 2040 | 2040 | 4.572e-05 | 4.572e-05 | 4.572e-05 | 0.5565 | 0 |  |  | 2229 | 2040 | 2040 | 0.0004572 | 0.0004572 | 0.0004572 | 5.565 | 0 |  |  | 2229 | 2040 | 2040 | 9.684e-05 | 9.684e-05 | 9.684e-05 | 1.1787 | 0 |  |  | 2229 | 2040 | 2040 | 0.6192 | 0.6192 | 0.6192 | 7536.9024 | 0 |  |  | 2229 | 2040 | 2040 | 4.5396 | 4.5396 | 4.5396 | 55256.0112 | 0
[5 empty] | 2230 | 2040 | 2040 | 0.06804 | 0.06804 | 0.06804 | 828.1829 | 0 |  |  | 2230 | 2040 | 2040 | 4.572e-05 | 4.572e-05 | 4.572e-05 | 0.5565 | 0 |  |  | 2230 | 2040 | 2040 | 0.0004572 | 0.0004572 | 0.0004572 | 5.565 | 0 |  |  | 2230 | 2040 | 2040 | 9.684e-05 | 9.684e-05 | 9.684e-05 | 1.1787 | 0 |  |  | 2230 | 2040 | 2040 | 0.6192 | 0.6192 | 0.6192 | 7536.9024 | 0 |  |  | 2230 | 2040 | 2040 | 4.5396 | 4.5396 | 4.5396 | 55256.0112 | 0
[5 empty] | 2231 | 2040 | 2040 | 0.06804 | 0.06804 | 0.06804 | 828.1829 | 0 |  |  | 2231 | 2040 | 2040 | 4.572e-05 | 4.572e-05 | 4.572e-05 | 0.5565 | 0 |  |  | 2231 | 2040 | 2040 | 0.0004572 | 0.0004572 | 0.0004572 | 5.565 | 0 |  |  | 2231 | 2040 | 2040 | 9.684e-05 | 9.684e-05 | 9.684e-05 | 1.1787 | 0 |  |  | 2231 | 2040 | 2040 | 0.6192 | 0.6192 | 0.6192 | 7536.9024 | 0 |  |  | 2231 | 2040 | 2040 | 4.5396 | 4.5396 | 4.5396 | 55256.0112 | 0
[5 empty] | 2232 | 2040 | 2040 | 0.06804 | 0.06804 | 0.06804 | 828.1829 | 0 |  |  | 2232 | 2040 | 2040 | 4.572e-05 | 4.572e-05 | 4.572e-05 | 0.5565 | 0 |  |  | 2232 | 2040 | 2040 | 0.0004572 | 0.0004572 | 0.0004572 | 5.565 | 0 |  |  | 2232 | 2040 | 2040 | 9.684e-05 | 9.684e-05 | 9.684e-05 | 1.1787 | 0 |  |  | 2232 | 2040 | 2040 | 0.6192 | 0.6192 | 0.6192 | 7536.9024 | 0 |  |  | 2232 | 2040 | 2040 | 4.5396 | 4.5396 | 4.5396 | 55256.0112 | 0
[5 empty] | 2233 | 2040 | 2040 | 0.06804 | 0.06804 | 0.06804 | 828.1829 | 0 |  |  | 2233 | 2040 | 2040 | 4.572e-05 | 4.572e-05 | 4.572e-05 | 0.5565 | 0 |  |  | 2233 | 2040 | 2040 | 0.0004572 | 0.0004572 | 0.0004572 | 5.565 | 0 |  |  | 2233 | 2040 | 2040 | 9.684e-05 | 9.684e-05 | 9.684e-05 | 1.1787 | 0 |  |  | 2233 | 2040 | 2040 | 0.6192 | 0.6192 | 0.6192 | 7536.9024 | 0 |  |  | 2233 | 2040 | 2040 | 4.5396 | 4.5396 | 4.5396 | 55256.0112 | 0
[5 empty] | 2234 | 2040 | 2040 | 0.06804 | 0.06804 | 0.06804 | 828.1829 | 0 |  |  | 2234 | 2040 | 2040 | 4.572e-05 | 4.572e-05 | 4.572e-05 | 0.5565 | 0 |  |  | 2234 | 2040 | 2040 | 0.0004572 | 0.0004572 | 0.0004572 | 5.565 | 0 |  |  | 2234 | 2040 | 2040 | 9.684e-05 | 9.684e-05 | 9.684e-05 | 1.1787 | 0 |  |  | 2234 | 2040 | 2040 | 0.6192 | 0.6192 | 0.6192 | 7536.9024 | 0 |  |  | 2234 | 2040 | 2040 | 4.5396 | 4.5396 | 4.5396 | 55256.0112 | 0
[5 empty] | 2235 | 2040 | 2040 | 0.06804 | 0.06804 | 0.06804 | 828.1829 | 0 |  |  | 2235 | 2040 | 2040 | 4.572e-05 | 4.572e-05 | 4.572e-05 | 0.5565 | 0 |  |  | 2235 | 2040 | 2040 | 0.0004572 | 0.0004572 | 0.0004572 | 5.565 | 0 |  |  | 2235 | 2040 | 2040 | 9.684e-05 | 9.684e-05 | 9.684e-05 | 1.1787 | 0 |  |  | 2235 | 2040 | 2040 | 0.6192 | 0.6192 | 0.6192 | 7536.9024 | 0 |  |  | 2235 | 2040 | 2040 | 4.5396 | 4.5396 | 4.5396 | 55256.0112 | 0
[5 empty] | 2236 | 2040 | 2040 | 0.06804 | 0.06804 | 0.06804 | 828.1829 | 0 |  |  | 2236 | 2040 | 2040 | 4.572e-05 | 4.572e-05 | 4.572e-05 | 0.5565 | 0 |  |  | 2236 | 2040 | 2040 | 0.0004572 | 0.0004572 | 0.0004572 | 5.565 | 0 |  |  | 2236 | 2040 | 2040 | 9.684e-05 | 9.684e-05 | 9.684e-05 | 1.1787 | 0 |  |  | 2236 | 2040 | 2040 | 0.6192 | 0.6192 | 0.6192 | 7536.9024 | 0 |  |  | 2236 | 2040 | 2040 | 4.5396 | 4.5396 | 4.5396 | 55256.0112 | 0
[5 empty] | 2237 | 2040 | 2040 | 0.06804 | 0.06804 | 0.06804 | 828.1829 | 0 |  |  | 2237 | 2040 | 2040 | 4.572e-05 | 4.572e-05 | 4.572e-05 | 0.5565 | 0 |  |  | 2237 | 2040 | 2040 | 0.0004572 | 0.0004572 | 0.0004572 | 5.565 | 0 |  |  | 2237 | 2040 | 2040 | 9.684e-05 | 9.684e-05 | 9.684e-05 | 1.1787 | 0 |  |  | 2237 | 2040 | 2040 | 0.6192 | 0.6192 | 0.6192 | 7536.9024 | 0 |  |  | 2237 | 2040 | 2040 | 4.5396 | 4.5396 | 4.5396 | 55256.0112 | 0
[5 empty] | 2238 | 2040 | 2040 | 0.06804 | 0.06804 | 0.06804 | 828.1829 | 0 |  |  | 2238 | 2040 | 2040 | 4.572e-05 | 4.572e-05 | 4.572e-05 | 0.5565 | 0 |  |  | 2238 | 2040 | 2040 | 0.0004572 | 0.0004572 | 0.0004572 | 5.565 | 0 |  |  | 2238 | 2040 | 2040 | 9.684e-05 | 9.684e-05 | 9.684e-05 | 1.1787 | 0 |  |  | 2238 | 2040 | 2040 | 0.6192 | 0.6192 | 0.6192 | 7536.9024 | 0 |  |  | 2238 | 2040 | 2040 | 4.5396 | 4.5396 | 4.5396 | 55256.0112 | 0
[5 empty] | 2239 | 2040 | 2040 | 0.06804 | 0.06804 | 0.06804 | 828.1829 | 0 |  |  | 2239 | 2040 | 2040 | 4.572e-05 | 4.572e-05 | 4.572e-05 | 0.5565 | 0 |  |  | 2239 | 2040 | 2040 | 0.0004572 | 0.0004572 | 0.0004572 | 5.565 | 0 |  |  | 2239 | 2040 | 2040 | 9.684e-05 | 9.684e-05 | 9.684e-05 | 1.1787 | 0 |  |  | 2239 | 2040 | 2040 | 0.6192 | 0.6192 | 0.6192 | 7536.9024 | 0 |  |  | 2239 | 2040 | 2040 | 4.5396 | 4.5396 | 4.5396 | 55256.0112 | 0
[5 empty] | 2240 | 2040 | 2040 | 0.06804 | 0.06804 | 0.06804 | 828.1829 | 0 |  |  | 2240 | 2040 | 2040 | 4.572e-05 | 4.572e-05 | 4.572e-05 | 0.5565 | 0 |  |  | 2240 | 2040 | 2040 | 0.0004572 | 0.0004572 | 0.0004572 | 5.565 | 0 |  |  | 2240 | 2040 | 2040 | 9.684e-05 | 9.684e-05 | 9.684e-05 | 1.1787 | 0 |  |  | 2240 | 2040 | 2040 | 0.6192 | 0.6192 | 0.6192 | 7536.9024 | 0 |  |  | 2240 | 2040 | 2040 | 4.5396 | 4.5396 | 4.5396 | 55256.0112 | 0
[5 empty] | 2241 | 2040 | 2040 | 0.06804 | 0.06804 | 0.06804 | 828.1829 | 0 |  |  | 2241 | 2040 | 2040 | 4.572e-05 | 4.572e-05 | 4.572e-05 | 0.5565 | 0 |  |  | 2241 | 2040 | 2040 | 0.0004572 | 0.0004572 | 0.0004572 | 5.565 | 0 |  |  | 2241 | 2040 | 2040 | 9.684e-05 | 9.684e-05 | 9.684e-05 | 1.1787 | 0 |  |  | 2241 | 2040 | 2040 | 0.6192 | 0.6192 | 0.6192 | 7536.9024 | 0 |  |  | 2241 | 2040 | 2040 | 4.5396 | 4.5396 | 4.5396 | 55256.0112 | 0
[5 empty] | 2242 | 2040 | 2040 | 0.06804 | 0.06804 | 0.06804 | 828.1829 | 0 |  |  | 2242 | 2040 | 2040 | 4.572e-05 | 4.572e-05 | 4.572e-05 | 0.5565 | 0 |  |  | 2242 | 2040 | 2040 | 0.0004572 | 0.0004572 | 0.0004572 | 5.565 | 0 |  |  | 2242 | 2040 | 2040 | 9.684e-05 | 9.684e-05 | 9.684e-05 | 1.1787 | 0 |  |  | 2242 | 2040 | 2040 | 0.6192 | 0.6192 | 0.6192 | 7536.9024 | 0 |  |  | 2242 | 2040 | 2040 | 4.5396 | 4.5396 | 4.5396 | 55256.0112 | 0
[5 empty] | 2243 | 2040 | 2040 | 0.06804 | 0.06804 | 0.06804 | 828.1829 | 0 |  |  | 2243 | 2040 | 2040 | 4.572e-05 | 4.572e-05 | 4.572e-05 | 0.5565 | 0 |  |  | 2243 | 2040 | 2040 | 0.0004572 | 0.0004572 | 0.0004572 | 5.565 | 0 |  |  | 2243 | 2040 | 2040 | 9.684e-05 | 9.684e-05 | 9.684e-05 | 1.1787 | 0 |  |  | 2243 | 2040 | 2040 | 0.6192 | 0.6192 | 0.6192 | 7536.9024 | 0 |  |  | 2243 | 2040 | 2040 | 4.5396 | 4.5396 | 4.5396 | 55256.0112 | 0
[5 empty] | 2244 | 2040 | 2040 | 0.06804 | 0.06804 | 0.06804 | 828.1829 | 0 |  |  | 2244 | 2040 | 2040 | 4.572e-05 | 4.572e-05 | 4.572e-05 | 0.5565 | 0 |  |  | 2244 | 2040 | 2040 | 0.0004572 | 0.0004572 | 0.0004572 | 5.565 | 0 |  |  | 2244 | 2040 | 2040 | 9.684e-05 | 9.684e-05 | 9.684e-05 | 1.1787 | 0 |  |  | 2244 | 2040 | 2040 | 0.6192 | 0.6192 | 0.6192 | 7536.9024 | 0 |  |  | 2244 | 2040 | 2040 | 4.5396 | 4.5396 | 4.5396 | 55256.0112 | 0
[5 empty] | 2245 | 2040 | 2040 | 0.06804 | 0.06804 | 0.06804 | 828.1829 | 0 |  |  | 2245 | 2040 | 2040 | 4.572e-05 | 4.572e-05 | 4.572e-05 | 0.5565 | 0 |  |  | 2245 | 2040 | 2040 | 0.0004572 | 0.0004572 | 0.0004572 | 5.565 | 0 |  |  | 2245 | 2040 | 2040 | 9.684e-05 | 9.684e-05 | 9.684e-05 | 1.1787 | 0 |  |  | 2245 | 2040 | 2040 | 0.6192 | 0.6192 | 0.6192 | 7536.9024 | 0 |  |  | 2245 | 2040 | 2040 | 4.5396 | 4.5396 | 4.5396 | 55256.0112 | 0
[5 empty] | 2246 | 2040 | 2040 | 0.06804 | 0.06804 | 0.06804 | 828.1829 | 0 |  |  | 2246 | 2040 | 2040 | 4.572e-05 | 4.572e-05 | 4.572e-05 | 0.5565 | 0 |  |  | 2246 | 2040 | 2040 | 0.0004572 | 0.0004572 | 0.0004572 | 5.565 | 0 |  |  | 2246 | 2040 | 2040 | 9.684e-05 | 9.684e-05 | 9.684e-05 | 1.1787 | 0 |  |  | 2246 | 2040 | 2040 | 0.6192 | 0.6192 | 0.6192 | 7536.9024 | 0 |  |  | 2246 | 2040 | 2040 | 4.5396 | 4.5396 | 4.5396 | 55256.0112 | 0
[5 empty] | 2247 | 2040 | 2040 | 0.06804 | 0.06804 | 0.06804 | 828.1829 | 0 |  |  | 2247 | 2040 | 2040 | 4.572e-05 | 4.572e-05 | 4.572e-05 | 0.5565 | 0 |  |  | 2247 | 2040 | 2040 | 0.0004572 | 0.0004572 | 0.0004572 | 5.565 | 0 |  |  | 2247 | 2040 | 2040 | 9.684e-05 | 9.684e-05 | 9.684e-05 | 1.1787 | 0 |  |  | 2247 | 2040 | 2040 | 0.6192 | 0.6192 | 0.6192 | 7536.9024 | 0 |  |  | 2247 | 2040 | 2040 | 4.5396 | 4.5396 | 4.5396 | 55256.0112 | 0
[5 empty] | 2248 | 2040 | 2040 | 0.06804 | 0.06804 | 0.06804 | 828.1829 | 0 |  |  | 2248 | 2040 | 2040 | 4.572e-05 | 4.572e-05 | 4.572e-05 | 0.5565 | 0 |  |  | 2248 | 2040 | 2040 | 0.0004572 | 0.0004572 | 0.0004572 | 5.565 | 0 |  |  | 2248 | 2040 | 2040 | 9.684e-05 | 9.684e-05 | 9.684e-05 | 1.1787 | 0 |  |  | 2248 | 2040 | 2040 | 0.6192 | 0.6192 | 0.6192 | 7536.9024 | 0 |  |  | 2248 | 2040 | 2040 | 4.5396 | 4.5396 | 4.5396 | 55256.0112 | 0
[5 empty] | 2249 | 2040 | 2040 | 0.06804 | 0.06804 | 0.06804 | 828.1829 | 0 |  |  | 2249 | 2040 | 2040 | 4.572e-05 | 4.572e-05 | 4.572e-05 | 0.5565 | 0 |  |  | 2249 | 2040 | 2040 | 0.0004572 | 0.0004572 | 0.0004572 | 5.565 | 0 |  |  | 2249 | 2040 | 2040 | 9.684e-05 | 9.684e-05 | 9.684e-05 | 1.1787 | 0 |  |  | 2249 | 2040 | 2040 | 0.6192 | 0.6192 | 0.6192 | 7536.9024 | 0 |  |  | 2249 | 2040 | 2040 | 4.5396 | 4.5396 | 4.5396 | 55256.0112 | 0
[5 empty] | 2250 | 2040 | 2040 | 0.06804 | 0.06804 | 0.06804 | 828.1829 | 0 |  |  | 2250 | 2040 | 2040 | 4.572e-05 | 4.572e-05 | 4.572e-05 | 0.5565 | 0 |  |  | 2250 | 2040 | 2040 | 0.0004572 | 0.0004572 | 0.0004572 | 5.565 | 0 |  |  | 2250 | 2040 | 2040 | 9.684e-05 | 9.684e-05 | 9.684e-05 | 1.1787 | 0 |  |  | 2250 | 2040 | 2040 | 0.6192 | 0.6192 | 0.6192 | 7536.9024 | 0 |  |  | 2250 | 2040 | 2040 | 4.5396 | 4.5396 | 4.5396 | 55256.0112 | 0
[5 empty] | 2251 | 2040 | 2040 | 0.06804 | 0.06804 | 0.06804 | 828.1829 | 0 |  |  | 2251 | 2040 | 2040 | 4.572e-05 | 4.572e-05 | 4.572e-05 | 0.5565 | 0 |  |  | 2251 | 2040 | 2040 | 0.0004572 | 0.0004572 | 0.0004572 | 5.565 | 0 |  |  | 2251 | 2040 | 2040 | 9.684e-05 | 9.684e-05 | 9.684e-05 | 1.1787 | 0 |  |  | 2251 | 2040 | 2040 | 0.6192 | 0.6192 | 0.6192 | 7536.9024 | 0 |  |  | 2251 | 2040 | 2040 | 4.5396 | 4.5396 | 4.5396 | 55256.0112 | 0
[5 empty] | 2252 | 2040 | 2040 | 0.06804 | 0.06804 | 0.06804 | 828.1829 | 0 |  |  | 2252 | 2040 | 2040 | 4.572e-05 | 4.572e-05 | 4.572e-05 | 0.5565 | 0 |  |  | 2252 | 2040 | 2040 | 0.0004572 | 0.0004572 | 0.0004572 | 5.565 | 0 |  |  | 2252 | 2040 | 2040 | 9.684e-05 | 9.684e-05 | 9.684e-05 | 1.1787 | 0 |  |  | 2252 | 2040 | 2040 | 0.6192 | 0.6192 | 0.6192 | 7536.9024 | 0 |  |  | 2252 | 2040 | 2040 | 4.5396 | 4.5396 | 4.5396 | 55256.0112 | 0
[5 empty] | 2253 | 2040 | 2040 | 0.06804 | 0.06804 | 0.06804 | 828.1829 | 0 |  |  | 2253 | 2040 | 2040 | 4.572e-05 | 4.572e-05 | 4.572e-05 | 0.5565 | 0 |  |  | 2253 | 2040 | 2040 | 0.0004572 | 0.0004572 | 0.0004572 | 5.565 | 0 |  |  | 2253 | 2040 | 2040 | 9.684e-05 | 9.684e-05 | 9.684e-05 | 1.1787 | 0 |  |  | 2253 | 2040 | 2040 | 0.6192 | 0.6192 | 0.6192 | 7536.9024 | 0 |  |  | 2253 | 2040 | 2040 | 4.5396 | 4.5396 | 4.5396 | 55256.0112 | 0
[5 empty] | 2254 | 2040 | 2040 | 0.06804 | 0.06804 | 0.06804 | 828.1829 | 0 |  |  | 2254 | 2040 | 2040 | 4.572e-05 | 4.572e-05 | 4.572e-05 | 0.5565 | 0 |  |  | 2254 | 2040 | 2040 | 0.0004572 | 0.0004572 | 0.0004572 | 5.565 | 0 |  |  | 2254 | 2040 | 2040 | 9.684e-05 | 9.684e-05 | 9.684e-05 | 1.1787 | 0 |  |  | 2254 | 2040 | 2040 | 0.6192 | 0.6192 | 0.6192 | 7536.9024 | 0 |  |  | 2254 | 2040 | 2040 | 4.5396 | 4.5396 | 4.5396 | 55256.0112 | 0
[5 empty] | 2255 | 2040 | 2040 | 0.06804 | 0.06804 | 0.06804 | 828.1829 | 0 |  |  | 2255 | 2040 | 2040 | 4.572e-05 | 4.572e-05 | 4.572e-05 | 0.5565 | 0 |  |  | 2255 | 2040 | 2040 | 0.0004572 | 0.0004572 | 0.0004572 | 5.565 | 0 |  |  | 2255 | 2040 | 2040 | 9.684e-05 | 9.684e-05 | 9.684e-05 | 1.1787 | 0 |  |  | 2255 | 2040 | 2040 | 0.6192 | 0.6192 | 0.6192 | 7536.9024 | 0 |  |  | 2255 | 2040 | 2040 | 4.5396 | 4.5396 | 4.5396 | 55256.0112 | 0
[5 empty] | 2256 | 2040 | 2040 | 0.06804 | 0.06804 | 0.06804 | 828.1829 | 0 |  |  | 2256 | 2040 | 2040 | 4.572e-05 | 4.572e-05 | 4.572e-05 | 0.5565 | 0 |  |  | 2256 | 2040 | 2040 | 0.0004572 | 0.0004572 | 0.0004572 | 5.565 | 0 |  |  | 2256 | 2040 | 2040 | 9.684e-05 | 9.684e-05 | 9.684e-05 | 1.1787 | 0 |  |  | 2256 | 2040 | 2040 | 0.6192 | 0.6192 | 0.6192 | 7536.9024 | 0 |  |  | 2256 | 2040 | 2040 | 4.5396 | 4.5396 | 4.5396 | 55256.0112 | 0
[5 empty] | 2257 | 2040 | 2040 | 0.06804 | 0.06804 | 0.06804 | 828.1829 | 0 |  |  | 2257 | 2040 | 2040 | 4.572e-05 | 4.572e-05 | 4.572e-05 | 0.5565 | 0 |  |  | 2257 | 2040 | 2040 | 0.0004572 | 0.0004572 | 0.0004572 | 5.565 | 0 |  |  | 2257 | 2040 | 2040 | 9.684e-05 | 9.684e-05 | 9.684e-05 | 1.1787 | 0 |  |  | 2257 | 2040 | 2040 | 0.6192 | 0.6192 | 0.6192 | 7536.9024 | 0 |  |  | 2257 | 2040 | 2040 | 4.5396 | 4.5396 | 4.5396 | 55256.0112 | 0
[5 empty] | 2258 | 2040 | 2040 | 0.06804 | 0.06804 | 0.06804 | 828.1829 | 0 |  |  | 2258 | 2040 | 2040 | 4.572e-05 | 4.572e-05 | 4.572e-05 | 0.5565 | 0 |  |  | 2258 | 2040 | 2040 | 0.0004572 | 0.0004572 | 0.0004572 | 5.565 | 0 |  |  | 2258 | 2040 | 2040 | 9.684e-05 | 9.684e-05 | 9.684e-05 | 1.1787 | 0 |  |  | 2258 | 2040 | 2040 | 0.6192 | 0.6192 | 0.6192 | 7536.9024 | 0 |  |  | 2258 | 2040 | 2040 | 4.5396 | 4.5396 | 4.5396 | 55256.0112 | 0
[5 empty] | 2259 | 2040 | 2040 | 0.06804 | 0.06804 | 0.06804 | 828.1829 | 0 |  |  | 2259 | 2040 | 2040 | 4.572e-05 | 4.572e-05 | 4.572e-05 | 0.5565 | 0 |  |  | 2259 | 2040 | 2040 | 0.0004572 | 0.0004572 | 0.0004572 | 5.565 | 0 |  |  | 2259 | 2040 | 2040 | 9.684e-05 | 9.684e-05 | 9.684e-05 | 1.1787 | 0 |  |  | 2259 | 2040 | 2040 | 0.6192 | 0.6192 | 0.6192 | 7536.9024 | 0 |  |  | 2259 | 2040 | 2040 | 4.5396 | 4.5396 | 4.5396 | 55256.0112 | 0
[5 empty] | 2260 | 2040 | 2040 | 0.06804 | 0.06804 | 0.06804 | 828.1829 | 0 |  |  | 2260 | 2040 | 2040 | 4.572e-05 | 4.572e-05 | 4.572e-05 | 0.5565 | 0 |  |  | 2260 | 2040 | 2040 | 0.0004572 | 0.0004572 | 0.0004572 | 5.565 | 0 |  |  | 2260 | 2040 | 2040 | 9.684e-05 | 9.684e-05 | 9.684e-05 | 1.1787 | 0 |  |  | 2260 | 2040 | 2040 | 0.6192 | 0.6192 | 0.6192 | 7536.9024 | 0 |  |  | 2260 | 2040 | 2040 | 4.5396 | 4.5396 | 4.5396 | 55256.0112 | 0
[5 empty] | 2261 | 2040 | 2040 | 0.06804 | 0.06804 | 0.06804 | 828.1829 | 0 |  |  | 2261 | 2040 | 2040 | 4.572e-05 | 4.572e-05 | 4.572e-05 | 0.5565 | 0 |  |  | 2261 | 2040 | 2040 | 0.0004572 | 0.0004572 | 0.0004572 | 5.565 | 0 |  |  | 2261 | 2040 | 2040 | 9.684e-05 | 9.684e-05 | 9.684e-05 | 1.1787 | 0 |  |  | 2261 | 2040 | 2040 | 0.6192 | 0.6192 | 0.6192 | 7536.9024 | 0 |  |  | 2261 | 2040 | 2040 | 4.5396 | 4.5396 | 4.5396 | 55256.0112 | 0
[5 empty] | 2262 | 2040 | 2040 | 0.06804 | 0.06804 | 0.06804 | 828.1829 | 0 |  |  | 2262 | 2040 | 2040 | 4.572e-05 | 4.572e-05 | 4.572e-05 | 0.5565 | 0 |  |  | 2262 | 2040 | 2040 | 0.0004572 | 0.0004572 | 0.0004572 | 5.565 | 0 |  |  | 2262 | 2040 | 2040 | 9.684e-05 | 9.684e-05 | 9.684e-05 | 1.1787 | 0 |  |  | 2262 | 2040 | 2040 | 0.6192 | 0.6192 | 0.6192 | 7536.9024 | 0 |  |  | 2262 | 2040 | 2040 | 4.5396 | 4.5396 | 4.5396 | 55256.0112 | 0
[5 empty] | 2263 | 2040 | 2040 | 0.06804 | 0.06804 | 0.06804 | 828.1829 | 0 |  |  | 2263 | 2040 | 2040 | 4.572e-05 | 4.572e-05 | 4.572e-05 | 0.5565 | 0 |  |  | 2263 | 2040 | 2040 | 0.0004572 | 0.0004572 | 0.0004572 | 5.565 | 0 |  |  | 2263 | 2040 | 2040 | 9.684e-05 | 9.684e-05 | 9.684e-05 | 1.1787 | 0 |  |  | 2263 | 2040 | 2040 | 0.6192 | 0.6192 | 0.6192 | 7536.9024 | 0 |  |  | 2263 | 2040 | 2040 | 4.5396 | 4.5396 | 4.5396 | 55256.0112 | 0
[5 empty] | 2264 | 2040 | 2040 | 0.06804 | 0.06804 | 0.06804 | 828.1829 | 0 |  |  | 2264 | 2040 | 2040 | 4.572e-05 | 4.572e-05 | 4.572e-05 | 0.5565 | 0 |  |  | 2264 | 2040 | 2040 | 0.0004572 | 0.0004572 | 0.0004572 | 5.565 | 0 |  |  | 2264 | 2040 | 2040 | 9.684e-05 | 9.684e-05 | 9.684e-05 | 1.1787 | 0 |  |  | 2264 | 2040 | 2040 | 0.6192 | 0.6192 | 0.6192 | 7536.9024 | 0 |  |  | 2264 | 2040 | 2040 | 4.5396 | 4.5396 | 4.5396 | 55256.0112 | 0
[5 empty] | 2265 | 2040 | 2040 | 0.06804 | 0.06804 | 0.06804 | 828.1829 | 0 |  |  | 2265 | 2040 | 2040 | 4.572e-05 | 4.572e-05 | 4.572e-05 | 0.5565 | 0 |  |  | 2265 | 2040 | 2040 | 0.0004572 | 0.0004572 | 0.0004572 | 5.565 | 0 |  |  | 2265 | 2040 | 2040 | 9.684e-05 | 9.684e-05 | 9.684e-05 | 1.1787 | 0 |  |  | 2265 | 2040 | 2040 | 0.6192 | 0.6192 | 0.6192 | 7536.9024 | 0 |  |  | 2265 | 2040 | 2040 | 4.5396 | 4.5396 | 4.5396 | 55256.0112 | 0
[5 empty] | 2266 | 2040 | 2040 | 0.06804 | 0.06804 | 0.06804 | 828.1829 | 0 |  |  | 2266 | 2040 | 2040 | 4.572e-05 | 4.572e-05 | 4.572e-05 | 0.5565 | 0 |  |  | 2266 | 2040 | 2040 | 0.0004572 | 0.0004572 | 0.0004572 | 5.565 | 0 |  |  | 2266 | 2040 | 2040 | 9.684e-05 | 9.684e-05 | 9.684e-05 | 1.1787 | 0 |  |  | 2266 | 2040 | 2040 | 0.6192 | 0.6192 | 0.6192 | 7536.9024 | 0 |  |  | 2266 | 2040 | 2040 | 4.5396 | 4.5396 | 4.5396 | 55256.0112 | 0
[5 empty] | 2267 | 2040 | 2040 | 0.06804 | 0.06804 | 0.06804 | 828.1829 | 0 |  |  | 2267 | 2040 | 2040 | 4.572e-05 | 4.572e-05 | 4.572e-05 | 0.5565 | 0 |  |  | 2267 | 2040 | 2040 | 0.0004572 | 0.0004572 | 0.0004572 | 5.565 | 0 |  |  | 2267 | 2040 | 2040 | 9.684e-05 | 9.684e-05 | 9.684e-05 | 1.1787 | 0 |  |  | 2267 | 2040 | 2040 | 0.6192 | 0.6192 | 0.6192 | 7536.9024 | 0 |  |  | 2267 | 2040 | 2040 | 4.5396 | 4.5396 | 4.5396 | 55256.0112 | 0
[5 empty] | 2268 | 2040 | 2040 | 0.06804 | 0.06804 | 0.06804 | 828.1829 | 0 |  |  | 2268 | 2040 | 2040 | 4.572e-05 | 4.572e-05 | 4.572e-05 | 0.5565 | 0 |  |  | 2268 | 2040 | 2040 | 0.0004572 | 0.0004572 | 0.0004572 | 5.565 | 0 |  |  | 2268 | 2040 | 2040 | 9.684e-05 | 9.684e-05 | 9.684e-05 | 1.1787 | 0 |  |  | 2268 | 2040 | 2040 | 0.6192 | 0.6192 | 0.6192 | 7536.9024 | 0 |  |  | 2268 | 2040 | 2040 | 4.5396 | 4.5396 | 4.5396 | 55256.0112 | 0
[5 empty] | 2269 | 2040 | 2040 | 0.06804 | 0.06804 | 0.06804 | 828.1829 | 0 |  |  | 2269 | 2040 | 2040 | 4.572e-05 | 4.572e-05 | 4.572e-05 | 0.5565 | 0 |  |  | 2269 | 2040 | 2040 | 0.0004572 | 0.0004572 | 0.0004572 | 5.565 | 0 |  |  | 2269 | 2040 | 2040 | 9.684e-05 | 9.684e-05 | 9.684e-05 | 1.1787 | 0 |  |  | 2269 | 2040 | 2040 | 0.6192 | 0.6192 | 0.6192 | 7536.9024 | 0 |  |  | 2269 | 2040 | 2040 | 4.5396 | 4.5396 | 4.5396 | 55256.0112 | 0
[5 empty] | 2270 | 2040 | 2040 | 0.06804 | 0.06804 | 0.06804 | 828.1829 | 0 |  |  | 2270 | 2040 | 2040 | 4.572e-05 | 4.572e-05 | 4.572e-05 | 0.5565 | 0 |  |  | 2270 | 2040 | 2040 | 0.0004572 | 0.0004572 | 0.0004572 | 5.565 | 0 |  |  | 2270 | 2040 | 2040 | 9.684e-05 | 9.684e-05 | 9.684e-05 | 1.1787 | 0 |  |  | 2270 | 2040 | 2040 | 0.6192 | 0.6192 | 0.6192 | 7536.9024 | 0 |  |  | 2270 | 2040 | 2040 | 4.5396 | 4.5396 | 4.5396 | 55256.0112 | 0
[5 empty] | 2271 | 2040 | 2040 | 0.06804 | 0.06804 | 0.06804 | 828.1829 | 0 |  |  | 2271 | 2040 | 2040 | 4.572e-05 | 4.572e-05 | 4.572e-05 | 0.5565 | 0 |  |  | 2271 | 2040 | 2040 | 0.0004572 | 0.0004572 | 0.0004572 | 5.565 | 0 |  |  | 2271 | 2040 | 2040 | 9.684e-05 | 9.684e-05 | 9.684e-05 | 1.1787 | 0 |  |  | 2271 | 2040 | 2040 | 0.6192 | 0.6192 | 0.6192 | 7536.9024 | 0 |  |  | 2271 | 2040 | 2040 | 4.5396 | 4.5396 | 4.5396 | 55256.0112 | 0
[5 empty] | 2272 | 2040 | 2040 | 0.06804 | 0.06804 | 0.06804 | 828.1829 | 0 |  |  | 2272 | 2040 | 2040 | 4.572e-05 | 4.572e-05 | 4.572e-05 | 0.5565 | 0 |  |  | 2272 | 2040 | 2040 | 0.0004572 | 0.0004572 | 0.0004572 | 5.565 | 0 |  |  | 2272 | 2040 | 2040 | 9.684e-05 | 9.684e-05 | 9.684e-05 | 1.1787 | 0 |  |  | 2272 | 2040 | 2040 | 0.6192 | 0.6192 | 0.6192 | 7536.9024 | 0 |  |  | 2272 | 2040 | 2040 | 4.5396 | 4.5396 | 4.5396 | 55256.0112 | 0
[5 empty] | 2273 | 2040 | 2040 | 0.06804 | 0.06804 | 0.06804 | 828.1829 | 0 |  |  | 2273 | 2040 | 2040 | 4.572e-05 | 4.572e-05 | 4.572e-05 | 0.5565 | 0 |  |  | 2273 | 2040 | 2040 | 0.0004572 | 0.0004572 | 0.0004572 | 5.565 | 0 |  |  | 2273 | 2040 | 2040 | 9.684e-05 | 9.684e-05 | 9.684e-05 | 1.1787 | 0 |  |  | 2273 | 2040 | 2040 | 0.6192 | 0.6192 | 0.6192 | 7536.9024 | 0 |  |  | 2273 | 2040 | 2040 | 4.5396 | 4.5396 | 4.5396 | 55256.0112 | 0
[5 empty] | 2274 | 2040 | 2040 | 0.06804 | 0.06804 | 0.06804 | 828.1829 | 0 |  |  | 2274 | 2040 | 2040 | 4.572e-05 | 4.572e-05 | 4.572e-05 | 0.5565 | 0 |  |  | 2274 | 2040 | 2040 | 0.0004572 | 0.0004572 | 0.0004572 | 5.565 | 0 |  |  | 2274 | 2040 | 2040 | 9.684e-05 | 9.684e-05 | 9.684e-05 | 1.1787 | 0 |  |  | 2274 | 2040 | 2040 | 0.6192 | 0.6192 | 0.6192 | 7536.9024 | 0 |  |  | 2274 | 2040 | 2040 | 4.5396 | 4.5396 | 4.5396 | 55256.0112 | 0
[5 empty] | 2275 | 2040 | 2040 | 0.06804 | 0.06804 | 0.06804 | 828.1829 | 0 |  |  | 2275 | 2040 | 2040 | 4.572e-05 | 4.572e-05 | 4.572e-05 | 0.5565 | 0 |  |  | 2275 | 2040 | 2040 | 0.0004572 | 0.0004572 | 0.0004572 | 5.565 | 0 |  |  | 2275 | 2040 | 2040 | 9.684e-05 | 9.684e-05 | 9.684e-05 | 1.1787 | 0 |  |  | 2275 | 2040 | 2040 | 0.6192 | 0.6192 | 0.6192 | 7536.9024 | 0 |  |  | 2275 | 2040 | 2040 | 4.5396 | 4.5396 | 4.5396 | 55256.0112 | 0
[5 empty] | 2276 | 2040 | 2040 | 0.06804 | 0.06804 | 0.06804 | 828.1829 | 0 |  |  | 2276 | 2040 | 2040 | 4.572e-05 | 4.572e-05 | 4.572e-05 | 0.5565 | 0 |  |  | 2276 | 2040 | 2040 | 0.0004572 | 0.0004572 | 0.0004572 | 5.565 | 0 |  |  | 2276 | 2040 | 2040 | 9.684e-05 | 9.684e-05 | 9.684e-05 | 1.1787 | 0 |  |  | 2276 | 2040 | 2040 | 0.6192 | 0.6192 | 0.6192 | 7536.9024 | 0 |  |  | 2276 | 2040 | 2040 | 4.5396 | 4.5396 | 4.5396 | 55256.0112 | 0
[5 empty] | 2277 | 2040 | 2040 | 0.06804 | 0.06804 | 0.06804 | 828.1829 | 0 |  |  | 2277 | 2040 | 2040 | 4.572e-05 | 4.572e-05 | 4.572e-05 | 0.5565 | 0 |  |  | 2277 | 2040 | 2040 | 0.0004572 | 0.0004572 | 0.0004572 | 5.565 | 0 |  |  | 2277 | 2040 | 2040 | 9.684e-05 | 9.684e-05 | 9.684e-05 | 1.1787 | 0 |  |  | 2277 | 2040 | 2040 | 0.6192 | 0.6192 | 0.6192 | 7536.9024 | 0 |  |  | 2277 | 2040 | 2040 | 4.5396 | 4.5396 | 4.5396 | 55256.0112 | 0
[5 empty] | 2278 | 2040 | 2040 | 0.06804 | 0.06804 | 0.06804 | 828.1829 | 0 |  |  | 2278 | 2040 | 2040 | 4.572e-05 | 4.572e-05 | 4.572e-05 | 0.5565 | 0 |  |  | 2278 | 2040 | 2040 | 0.0004572 | 0.0004572 | 0.0004572 | 5.565 | 0 |  |  | 2278 | 2040 | 2040 | 9.684e-05 | 9.684e-05 | 9.684e-05 | 1.1787 | 0 |  |  | 2278 | 2040 | 2040 | 0.6192 | 0.6192 | 0.6192 | 7536.9024 | 0 |  |  | 2278 | 2040 | 2040 | 4.5396 | 4.5396 | 4.5396 | 55256.0112 | 0
[5 empty] | 2279 | 2040 | 2040 | 0.06804 | 0.06804 | 0.06804 | 828.1829 | 0 |  |  | 2279 | 2040 | 2040 | 4.572e-05 | 4.572e-05 | 4.572e-05 | 0.5565 | 0 |  |  | 2279 | 2040 | 2040 | 0.0004572 | 0.0004572 | 0.0004572 | 5.565 | 0 |  |  | 2279 | 2040 | 2040 | 9.684e-05 | 9.684e-05 | 9.684e-05 | 1.1787 | 0 |  |  | 2279 | 2040 | 2040 | 0.6192 | 0.6192 | 0.6192 | 7536.9024 | 0 |  |  | 2279 | 2040 | 2040 | 4.5396 | 4.5396 | 4.5396 | 55256.0112 | 0
[5 empty] | 2280 | 2040 | 2040 | 0.06804 | 0.06804 | 0.06804 | 828.1829 | 0 |  |  | 2280 | 2040 | 2040 | 4.572e-05 | 4.572e-05 | 4.572e-05 | 0.5565 | 0 |  |  | 2280 | 2040 | 2040 | 0.0004572 | 0.0004572 | 0.0004572 | 5.565 | 0 |  |  | 2280 | 2040 | 2040 | 9.684e-05 | 9.684e-05 | 9.684e-05 | 1.1787 | 0 |  |  | 2280 | 2040 | 2040 | 0.6192 | 0.6192 | 0.6192 | 7536.9024 | 0 |  |  | 2280 | 2040 | 2040 | 4.5396 | 4.5396 | 4.5396 | 55256.0112 | 0
[5 empty] | 2281 | 2040 | 2040 | 0.06804 | 0.06804 | 0.06804 | 828.1829 | 0 |  |  | 2281 | 2040 | 2040 | 4.572e-05 | 4.572e-05 | 4.572e-05 | 0.5565 | 0 |  |  | 2281 | 2040 | 2040 | 0.0004572 | 0.0004572 | 0.0004572 | 5.565 | 0 |  |  | 2281 | 2040 | 2040 | 9.684e-05 | 9.684e-05 | 9.684e-05 | 1.1787 | 0 |  |  | 2281 | 2040 | 2040 | 0.6192 | 0.6192 | 0.6192 | 7536.9024 | 0 |  |  | 2281 | 2040 | 2040 | 4.5396 | 4.5396 | 4.5396 | 55256.0112 | 0
[5 empty] | 2282 | 2040 | 2040 | 0.06804 | 0.06804 | 0.06804 | 828.1829 | 0 |  |  | 2282 | 2040 | 2040 | 4.572e-05 | 4.572e-05 | 4.572e-05 | 0.5565 | 0 |  |  | 2282 | 2040 | 2040 | 0.0004572 | 0.0004572 | 0.0004572 | 5.565 | 0 |  |  | 2282 | 2040 | 2040 | 9.684e-05 | 9.684e-05 | 9.684e-05 | 1.1787 | 0 |  |  | 2282 | 2040 | 2040 | 0.6192 | 0.6192 | 0.6192 | 7536.9024 | 0 |  |  | 2282 | 2040 | 2040 | 4.5396 | 4.5396 | 4.5396 | 55256.0112 | 0
[5 empty] | 2283 | 2040 | 2040 | 0.06804 | 0.06804 | 0.06804 | 828.1829 | 0 |  |  | 2283 | 2040 | 2040 | 4.572e-05 | 4.572e-05 | 4.572e-05 | 0.5565 | 0 |  |  | 2283 | 2040 | 2040 | 0.0004572 | 0.0004572 | 0.0004572 | 5.565 | 0 |  |  | 2283 | 2040 | 2040 | 9.684e-05 | 9.684e-05 | 9.684e-05 | 1.1787 | 0 |  |  | 2283 | 2040 | 2040 | 0.6192 | 0.6192 | 0.6192 | 7536.9024 | 0 |  |  | 2283 | 2040 | 2040 | 4.5396 | 4.5396 | 4.5396 | 55256.0112 | 0
[5 empty] | 2284 | 2040 | 2040 | 0.06804 | 0.06804 | 0.06804 | 828.1829 | 0 |  |  | 2284 | 2040 | 2040 | 4.572e-05 | 4.572e-05 | 4.572e-05 | 0.5565 | 0 |  |  | 2284 | 2040 | 2040 | 0.0004572 | 0.0004572 | 0.0004572 | 5.565 | 0 |  |  | 2284 | 2040 | 2040 | 9.684e-05 | 9.684e-05 | 9.684e-05 | 1.1787 | 0 |  |  | 2284 | 2040 | 2040 | 0.6192 | 0.6192 | 0.6192 | 7536.9024 | 0 |  |  | 2284 | 2040 | 2040 | 4.5396 | 4.5396 | 4.5396 | 55256.0112 | 0
[5 empty] | 2285 | 2040 | 2040 | 0.06804 | 0.06804 | 0.06804 | 828.1829 | 0 |  |  | 2285 | 2040 | 2040 | 4.572e-05 | 4.572e-05 | 4.572e-05 | 0.5565 | 0 |  |  | 2285 | 2040 | 2040 | 0.0004572 | 0.0004572 | 0.0004572 | 5.565 | 0 |  |  | 2285 | 2040 | 2040 | 9.684e-05 | 9.684e-05 | 9.684e-05 | 1.1787 | 0 |  |  | 2285 | 2040 | 2040 | 0.6192 | 0.6192 | 0.6192 | 7536.9024 | 0 |  |  | 2285 | 2040 | 2040 | 4.5396 | 4.5396 | 4.5396 | 55256.0112 | 0
[5 empty] | 2286 | 2040 | 2040 | 0.06804 | 0.06804 | 0.06804 | 828.1829 | 0 |  |  | 2286 | 2040 | 2040 | 4.572e-05 | 4.572e-05 | 4.572e-05 | 0.5565 | 0 |  |  | 2286 | 2040 | 2040 | 0.0004572 | 0.0004572 | 0.0004572 | 5.565 | 0 |  |  | 2286 | 2040 | 2040 | 9.684e-05 | 9.684e-05 | 9.684e-05 | 1.1787 | 0 |  |  | 2286 | 2040 | 2040 | 0.6192 | 0.6192 | 0.6192 | 7536.9024 | 0 |  |  | 2286 | 2040 | 2040 | 4.5396 | 4.5396 | 4.5396 | 55256.0112 | 0
[5 empty] | 2287 | 2040 | 2040 | 0.06804 | 0.06804 | 0.06804 | 828.1829 | 0 |  |  | 2287 | 2040 | 2040 | 4.572e-05 | 4.572e-05 | 4.572e-05 | 0.5565 | 0 |  |  | 2287 | 2040 | 2040 | 0.0004572 | 0.0004572 | 0.0004572 | 5.565 | 0 |  |  | 2287 | 2040 | 2040 | 9.684e-05 | 9.684e-05 | 9.684e-05 | 1.1787 | 0 |  |  | 2287 | 2040 | 2040 | 0.6192 | 0.6192 | 0.6192 | 7536.9024 | 0 |  |  | 2287 | 2040 | 2040 | 4.5396 | 4.5396 | 4.5396 | 55256.0112 | 0
[5 empty] | 2288 | 2040 | 2040 | 0.06804 | 0.06804 | 0.06804 | 828.1829 | 0 |  |  | 2288 | 2040 | 2040 | 4.572e-05 | 4.572e-05 | 4.572e-05 | 0.5565 | 0 |  |  | 2288 | 2040 | 2040 | 0.0004572 | 0.0004572 | 0.0004572 | 5.565 | 0 |  |  | 2288 | 2040 | 2040 | 9.684e-05 | 9.684e-05 | 9.684e-05 | 1.1787 | 0 |  |  | 2288 | 2040 | 2040 | 0.6192 | 0.6192 | 0.6192 | 7536.9024 | 0 |  |  | 2288 | 2040 | 2040 | 4.5396 | 4.5396 | 4.5396 | 55256.0112 | 0
[5 empty] | 2289 | 2040 | 2040 | 0.06804 | 0.06804 | 0.06804 | 828.1829 | 0 |  |  | 2289 | 2040 | 2040 | 4.572e-05 | 4.572e-05 | 4.572e-05 | 0.5565 | 0 |  |  | 2289 | 2040 | 2040 | 0.0004572 | 0.0004572 | 0.0004572 | 5.565 | 0 |  |  | 2289 | 2040 | 2040 | 9.684e-05 | 9.684e-05 | 9.684e-05 | 1.1787 | 0 |  |  | 2289 | 2040 | 2040 | 0.6192 | 0.6192 | 0.6192 | 7536.9024 | 0 |  |  | 2289 | 2040 | 2040 | 4.5396 | 4.5396 | 4.5396 | 55256.0112 | 0
[5 empty] | 2290 | 2040 | 2040 | 0.06804 | 0.06804 | 0.06804 | 828.1829 | 0 |  |  | 2290 | 2040 | 2040 | 4.572e-05 | 4.572e-05 | 4.572e-05 | 0.5565 | 0 |  |  | 2290 | 2040 | 2040 | 0.0004572 | 0.0004572 | 0.0004572 | 5.565 | 0 |  |  | 2290 | 2040 | 2040 | 9.684e-05 | 9.684e-05 | 9.684e-05 | 1.1787 | 0 |  |  | 2290 | 2040 | 2040 | 0.6192 | 0.6192 | 0.6192 | 7536.9024 | 0 |  |  | 2290 | 2040 | 2040 | 4.5396 | 4.5396 | 4.5396 | 55256.0112 | 0
[5 empty] | 2291 | 2040 | 2040 | 0.06804 | 0.06804 | 0.06804 | 828.1829 | 0 |  |  | 2291 | 2040 | 2040 | 4.572e-05 | 4.572e-05 | 4.572e-05 | 0.5565 | 0 |  |  | 2291 | 2040 | 2040 | 0.0004572 | 0.0004572 | 0.0004572 | 5.565 | 0 |  |  | 2291 | 2040 | 2040 | 9.684e-05 | 9.684e-05 | 9.684e-05 | 1.1787 | 0 |  |  | 2291 | 2040 | 2040 | 0.6192 | 0.6192 | 0.6192 | 7536.9024 | 0 |  |  | 2291 | 2040 | 2040 | 4.5396 | 4.5396 | 4.5396 | 55256.0112 | 0
[5 empty] | 2292 | 2040 | 2040 | 0.06804 | 0.06804 | 0.06804 | 828.1829 | 0 |  |  | 2292 | 2040 | 2040 | 4.572e-05 | 4.572e-05 | 4.572e-05 | 0.5565 | 0 |  |  | 2292 | 2040 | 2040 | 0.0004572 | 0.0004572 | 0.0004572 | 5.565 | 0 |  |  | 2292 | 2040 | 2040 | 9.684e-05 | 9.684e-05 | 9.684e-05 | 1.1787 | 0 |  |  | 2292 | 2040 | 2040 | 0.6192 | 0.6192 | 0.6192 | 7536.9024 | 0 |  |  | 2292 | 2040 | 2040 | 4.5396 | 4.5396 | 4.5396 | 55256.0112 | 0
[5 empty] | 2293 | 2040 | 2040 | 0.06804 | 0.06804 | 0.06804 | 828.1829 | 0 |  |  | 2293 | 2040 | 2040 | 4.572e-05 | 4.572e-05 | 4.572e-05 | 0.5565 | 0 |  |  | 2293 | 2040 | 2040 | 0.0004572 | 0.0004572 | 0.0004572 | 5.565 | 0 |  |  | 2293 | 2040 | 2040 | 9.684e-05 | 9.684e-05 | 9.684e-05 | 1.1787 | 0 |  |  | 2293 | 2040 | 2040 | 0.6192 | 0.6192 | 0.6192 | 7536.9024 | 0 |  |  | 2293 | 2040 | 2040 | 4.5396 | 4.5396 | 4.5396 | 55256.0112 | 0
[5 empty] | 2294 | 2040 | 2040 | 0.06804 | 0.06804 | 0.06804 | 828.1829 | 0 |  |  | 2294 | 2040 | 2040 | 4.572e-05 | 4.572e-05 | 4.572e-05 | 0.5565 | 0 |  |  | 2294 | 2040 | 2040 | 0.0004572 | 0.0004572 | 0.0004572 | 5.565 | 0 |  |  | 2294 | 2040 | 2040 | 9.684e-05 | 9.684e-05 | 9.684e-05 | 1.1787 | 0 |  |  | 2294 | 2040 | 2040 | 0.6192 | 0.6192 | 0.6192 | 7536.9024 | 0 |  |  | 2294 | 2040 | 2040 | 4.5396 | 4.5396 | 4.5396 | 55256.0112 | 0
[5 empty] | 2295 | 2040 | 2040 | 0.06804 | 0.06804 | 0.06804 | 828.1829 | 0 |  |  | 2295 | 2040 | 2040 | 4.572e-05 | 4.572e-05 | 4.572e-05 | 0.5565 | 0 |  |  | 2295 | 2040 | 2040 | 0.0004572 | 0.0004572 | 0.0004572 | 5.565 | 0 |  |  | 2295 | 2040 | 2040 | 9.684e-05 | 9.684e-05 | 9.684e-05 | 1.1787 | 0 |  |  | 2295 | 2040 | 2040 | 0.6192 | 0.6192 | 0.6192 | 7536.9024 | 0 |  |  | 2295 | 2040 | 2040 | 4.5396 | 4.5396 | 4.5396 | 55256.0112 | 0
[5 empty] | 2296 | 2040 | 2040 | 0.06804 | 0.06804 | 0.06804 | 828.1829 | 0 |  |  | 2296 | 2040 | 2040 | 4.572e-05 | 4.572e-05 | 4.572e-05 | 0.5565 | 0 |  |  | 2296 | 2040 | 2040 | 0.0004572 | 0.0004572 | 0.0004572 | 5.565 | 0 |  |  | 2296 | 2040 | 2040 | 9.684e-05 | 9.684e-05 | 9.684e-05 | 1.1787 | 0 |  |  | 2296 | 2040 | 2040 | 0.6192 | 0.6192 | 0.6192 | 7536.9024 | 0 |  |  | 2296 | 2040 | 2040 | 4.5396 | 4.5396 | 4.5396 | 55256.0112 | 0
[5 empty] | 2297 | 2040 | 2040 | 0.06804 | 0.06804 | 0.06804 | 828.1829 | 0 |  |  | 2297 | 2040 | 2040 | 4.572e-05 | 4.572e-05 | 4.572e-05 | 0.5565 | 0 |  |  | 2297 | 2040 | 2040 | 0.0004572 | 0.0004572 | 0.0004572 | 5.565 | 0 |  |  | 2297 | 2040 | 2040 | 9.684e-05 | 9.684e-05 | 9.684e-05 | 1.1787 | 0 |  |  | 2297 | 2040 | 2040 | 0.6192 | 0.6192 | 0.6192 | 7536.9024 | 0 |  |  | 2297 | 2040 | 2040 | 4.5396 | 4.5396 | 4.5396 | 55256.0112 | 0
[5 empty] | 2298 | 2040 | 2040 | 0.06804 | 0.06804 | 0.06804 | 828.1829 | 0 |  |  | 2298 | 2040 | 2040 | 4.572e-05 | 4.572e-05 | 4.572e-05 | 0.5565 | 0 |  |  | 2298 | 2040 | 2040 | 0.0004572 | 0.0004572 | 0.0004572 | 5.565 | 0 |  |  | 2298 | 2040 | 2040 | 9.684e-05 | 9.684e-05 | 9.684e-05 | 1.1787 | 0 |  |  | 2298 | 2040 | 2040 | 0.6192 | 0.6192 | 0.6192 | 7536.9024 | 0 |  |  | 2298 | 2040 | 2040 | 4.5396 | 4.5396 | 4.5396 | 55256.0112 | 0
[5 empty] | 2299 | 2040 | 2040 | 0.06804 | 0.06804 | 0.06804 | 828.1829 | 0 |  |  | 2299 | 2040 | 2040 | 4.572e-05 | 4.572e-05 | 4.572e-05 | 0.5565 | 0 |  |  | 2299 | 2040 | 2040 | 0.0004572 | 0.0004572 | 0.0004572 | 5.565 | 0 |  |  | 2299 | 2040 | 2040 | 9.684e-05 | 9.684e-05 | 9.684e-05 | 1.1787 | 0 |  |  | 2299 | 2040 | 2040 | 0.6192 | 0.6192 | 0.6192 | 7536.9024 | 0 |  |  | 2299 | 2040 | 2040 | 4.5396 | 4.5396 | 4.5396 | 55256.0112 | 0
[5 empty] | 2300 | 2040 | 2040 | 0.06804 | 0.06804 | 0.06804 | 828.1829 | 0 |  |  | 2300 | 2040 | 2040 | 4.572e-05 | 4.572e-05 | 4.572e-05 | 0.5565 | 0 |  |  | 2300 | 2040 | 2040 | 0.0004572 | 0.0004572 | 0.0004572 | 5.565 | 0 |  |  | 2300 | 2040 | 2040 | 9.684e-05 | 9.684e-05 | 9.684e-05 | 1.1787 | 0 |  |  | 2300 | 2040 | 2040 | 0.6192 | 0.6192 | 0.6192 | 7536.9024 | 0 |  |  | 2300 | 2040 | 2040 | 4.5396 | 4.5396 | 4.5396 | 55256.0112 | 0
[5 empty] | 2301 | 2040 | 2040 | 0.06804 | 0.06804 | 0.06804 | 828.1829 | 0 |  |  | 2301 | 2040 | 2040 | 4.572e-05 | 4.572e-05 | 4.572e-05 | 0.5565 | 0 |  |  | 2301 | 2040 | 2040 | 0.0004572 | 0.0004572 | 0.0004572 | 5.565 | 0 |  |  | 2301 | 2040 | 2040 | 9.684e-05 | 9.684e-05 | 9.684e-05 | 1.1787 | 0 |  |  | 2301 | 2040 | 2040 | 0.6192 | 0.6192 | 0.6192 | 7536.9024 | 0 |  |  | 2301 | 2040 | 2040 | 4.5396 | 4.5396 | 4.5396 | 55256.0112 | 0
[5 empty] | 2302 | 2040 | 2040 | 0.06804 | 0.06804 | 0.06804 | 828.1829 | 0 |  |  | 2302 | 2040 | 2040 | 4.572e-05 | 4.572e-05 | 4.572e-05 | 0.5565 | 0 |  |  | 2302 | 2040 | 2040 | 0.0004572 | 0.0004572 | 0.0004572 | 5.565 | 0 |  |  | 2302 | 2040 | 2040 | 9.684e-05 | 9.684e-05 | 9.684e-05 | 1.1787 | 0 |  |  | 2302 | 2040 | 2040 | 0.6192 | 0.6192 | 0.6192 | 7536.9024 | 0 |  |  | 2302 | 2040 | 2040 | 4.5396 | 4.5396 | 4.5396 | 55256.0112 | 0
[5 empty] | 2303 | 2040 | 2040 | 0.06804 | 0.06804 | 0.06804 | 828.1829 | 0 |  |  | 2303 | 2040 | 2040 | 4.572e-05 | 4.572e-05 | 4.572e-05 | 0.5565 | 0 |  |  | 2303 | 2040 | 2040 | 0.0004572 | 0.0004572 | 0.0004572 | 5.565 | 0 |  |  | 2303 | 2040 | 2040 | 9.684e-05 | 9.684e-05 | 9.684e-05 | 1.1787 | 0 |  |  | 2303 | 2040 | 2040 | 0.6192 | 0.6192 | 0.6192 | 7536.9024 | 0 |  |  | 2303 | 2040 | 2040 | 4.5396 | 4.5396 | 4.5396 | 55256.0112 | 0
[5 empty] | 2304 | 2040 | 2040 | 0.06804 | 0.06804 | 0.06804 | 828.1829 | 0 |  |  | 2304 | 2040 | 2040 | 4.572e-05 | 4.572e-05 | 4.572e-05 | 0.5565 | 0 |  |  | 2304 | 2040 | 2040 | 0.0004572 | 0.0004572 | 0.0004572 | 5.565 | 0 |  |  | 2304 | 2040 | 2040 | 9.684e-05 | 9.684e-05 | 9.684e-05 | 1.1787 | 0 |  |  | 2304 | 2040 | 2040 | 0.6192 | 0.6192 | 0.6192 | 7536.9024 | 0 |  |  | 2304 | 2040 | 2040 | 4.5396 | 4.5396 | 4.5396 | 55256.0112 | 0
[5 empty] | 2305 | 2040 | 2040 | 0.06804 | 0.06804 | 0.06804 | 828.1829 | 0 |  |  | 2305 | 2040 | 2040 | 4.572e-05 | 4.572e-05 | 4.572e-05 | 0.5565 | 0 |  |  | 2305 | 2040 | 2040 | 0.0004572 | 0.0004572 | 0.0004572 | 5.565 | 0 |  |  | 2305 | 2040 | 2040 | 9.684e-05 | 9.684e-05 | 9.684e-05 | 1.1787 | 0 |  |  | 2305 | 2040 | 2040 | 0.6192 | 0.6192 | 0.6192 | 7536.9024 | 0 |  |  | 2305 | 2040 | 2040 | 4.5396 | 4.5396 | 4.5396 | 55256.0112 | 0
[5 empty] | 2306 | 2040 | 2040 | 0.06804 | 0.06804 | 0.06804 | 828.1829 | 0 |  |  | 2306 | 2040 | 2040 | 4.572e-05 | 4.572e-05 | 4.572e-05 | 0.5565 | 0 |  |  | 2306 | 2040 | 2040 | 0.0004572 | 0.0004572 | 0.0004572 | 5.565 | 0 |  |  | 2306 | 2040 | 2040 | 9.684e-05 | 9.684e-05 | 9.684e-05 | 1.1787 | 0 |  |  | 2306 | 2040 | 2040 | 0.6192 | 0.6192 | 0.6192 | 7536.9024 | 0 |  |  | 2306 | 2040 | 2040 | 4.5396 | 4.5396 | 4.5396 | 55256.0112 | 0
[5 empty] | 2307 | 2040 | 2040 | 0.06804 | 0.06804 | 0.06804 | 828.1829 | 0 |  |  | 2307 | 2040 | 2040 | 4.572e-05 | 4.572e-05 | 4.572e-05 | 0.5565 | 0 |  |  | 2307 | 2040 | 2040 | 0.0004572 | 0.0004572 | 0.0004572 | 5.565 | 0 |  |  | 2307 | 2040 | 2040 | 9.684e-05 | 9.684e-05 | 9.684e-05 | 1.1787 | 0 |  |  | 2307 | 2040 | 2040 | 0.6192 | 0.6192 | 0.6192 | 7536.9024 | 0 |  |  | 2307 | 2040 | 2040 | 4.5396 | 4.5396 | 4.5396 | 55256.0112 | 0
[5 empty] | 2308 | 2040 | 2040 | 0.06804 | 0.06804 | 0.06804 | 828.1829 | 0 |  |  | 2308 | 2040 | 2040 | 4.572e-05 | 4.572e-05 | 4.572e-05 | 0.5565 | 0 |  |  | 2308 | 2040 | 2040 | 0.0004572 | 0.0004572 | 0.0004572 | 5.565 | 0 |  |  | 2308 | 2040 | 2040 | 9.684e-05 | 9.684e-05 | 9.684e-05 | 1.1787 | 0 |  |  | 2308 | 2040 | 2040 | 0.6192 | 0.6192 | 0.6192 | 7536.9024 | 0 |  |  | 2308 | 2040 | 2040 | 4.5396 | 4.5396 | 4.5396 | 55256.0112 | 0
[5 empty] | 2309 | 2040 | 2040 | 0.06804 | 0.06804 | 0.06804 | 828.1829 | 0 |  |  | 2309 | 2040 | 2040 | 4.572e-05 | 4.572e-05 | 4.572e-05 | 0.5565 | 0 |  |  | 2309 | 2040 | 2040 | 0.0004572 | 0.0004572 | 0.0004572 | 5.565 | 0 |  |  | 2309 | 2040 | 2040 | 9.684e-05 | 9.684e-05 | 9.684e-05 | 1.1787 | 0 |  |  | 2309 | 2040 | 2040 | 0.6192 | 0.6192 | 0.6192 | 7536.9024 | 0 |  |  | 2309 | 2040 | 2040 | 4.5396 | 4.5396 | 4.5396 | 55256.0112 | 0
[5 empty] | 2310 | 2040 | 2040 | 0.06804 | 0.06804 | 0.06804 | 828.1829 | 0 |  |  | 2310 | 2040 | 2040 | 4.572e-05 | 4.572e-05 | 4.572e-05 | 0.5565 | 0 |  |  | 2310 | 2040 | 2040 | 0.0004572 | 0.0004572 | 0.0004572 | 5.565 | 0 |  |  | 2310 | 2040 | 2040 | 9.684e-05 | 9.684e-05 | 9.684e-05 | 1.1787 | 0 |  |  | 2310 | 2040 | 2040 | 0.6192 | 0.6192 | 0.6192 | 7536.9024 | 0 |  |  | 2310 | 2040 | 2040 | 4.5396 | 4.5396 | 4.5396 | 55256.0112 | 0
[5 empty] | 2311 | 2040 | 2040 | 0.06804 | 0.06804 | 0.06804 | 828.1829 | 0 |  |  | 2311 | 2040 | 2040 | 4.572e-05 | 4.572e-05 | 4.572e-05 | 0.5565 | 0 |  |  | 2311 | 2040 | 2040 | 0.0004572 | 0.0004572 | 0.0004572 | 5.565 | 0 |  |  | 2311 | 2040 | 2040 | 9.684e-05 | 9.684e-05 | 9.684e-05 | 1.1787 | 0 |  |  | 2311 | 2040 | 2040 | 0.6192 | 0.6192 | 0.6192 | 7536.9024 | 0 |  |  | 2311 | 2040 | 2040 | 4.5396 | 4.5396 | 4.5396 | 55256.0112 | 0
[5 empty] | 2312 | 2040 | 2040 | 0.06804 | 0.06804 | 0.06804 | 828.1829 | 0 |  |  | 2312 | 2040 | 2040 | 4.572e-05 | 4.572e-05 | 4.572e-05 | 0.5565 | 0 |  |  | 2312 | 2040 | 2040 | 0.0004572 | 0.0004572 | 0.0004572 | 5.565 | 0 |  |  | 2312 | 2040 | 2040 | 9.684e-05 | 9.684e-05 | 9.684e-05 | 1.1787 | 0 |  |  | 2312 | 2040 | 2040 | 0.6192 | 0.6192 | 0.6192 | 7536.9024 | 0 |  |  | 2312 | 2040 | 2040 | 4.5396 | 4.5396 | 4.5396 | 55256.0112 | 0
[5 empty] | 2313 | 2040 | 2040 | 0.06804 | 0.06804 | 0.06804 | 828.1829 | 0 |  |  | 2313 | 2040 | 2040 | 4.572e-05 | 4.572e-05 | 4.572e-05 | 0.5565 | 0 |  |  | 2313 | 2040 | 2040 | 0.0004572 | 0.0004572 | 0.0004572 | 5.565 | 0 |  |  | 2313 | 2040 | 2040 | 9.684e-05 | 9.684e-05 | 9.684e-05 | 1.1787 | 0 |  |  | 2313 | 2040 | 2040 | 0.6192 | 0.6192 | 0.6192 | 7536.9024 | 0 |  |  | 2313 | 2040 | 2040 | 4.5396 | 4.5396 | 4.5396 | 55256.0112 | 0
[5 empty] | 2314 | 2040 | 2040 | 0.06804 | 0.06804 | 0.06804 | 828.1829 | 0 |  |  | 2314 | 2040 | 2040 | 4.572e-05 | 4.572e-05 | 4.572e-05 | 0.5565 | 0 |  |  | 2314 | 2040 | 2040 | 0.0004572 | 0.0004572 | 0.0004572 | 5.565 | 0 |  |  | 2314 | 2040 | 2040 | 9.684e-05 | 9.684e-05 | 9.684e-05 | 1.1787 | 0 |  |  | 2314 | 2040 | 2040 | 0.6192 | 0.6192 | 0.6192 | 7536.9024 | 0 |  |  | 2314 | 2040 | 2040 | 4.5396 | 4.5396 | 4.5396 | 55256.0112 | 0
[5 empty] | 2315 | 2040 | 2040 | 0.06804 | 0.06804 | 0.06804 | 828.1829 | 0 |  |  | 2315 | 2040 | 2040 | 4.572e-05 | 4.572e-05 | 4.572e-05 | 0.5565 | 0 |  |  | 2315 | 2040 | 2040 | 0.0004572 | 0.0004572 | 0.0004572 | 5.565 | 0 |  |  | 2315 | 2040 | 2040 | 9.684e-05 | 9.684e-05 | 9.684e-05 | 1.1787 | 0 |  |  | 2315 | 2040 | 2040 | 0.6192 | 0.6192 | 0.6192 | 7536.9024 | 0 |  |  | 2315 | 2040 | 2040 | 4.5396 | 4.5396 | 4.5396 | 55256.0112 | 0
[5 empty] | 2316 | 2040 | 2040 | 0.06804 | 0.06804 | 0.06804 | 828.1829 | 0 |  |  | 2316 | 2040 | 2040 | 4.572e-05 | 4.572e-05 | 4.572e-05 | 0.5565 | 0 |  |  | 2316 | 2040 | 2040 | 0.0004572 | 0.0004572 | 0.0004572 | 5.565 | 0 |  |  | 2316 | 2040 | 2040 | 9.684e-05 | 9.684e-05 | 9.684e-05 | 1.1787 | 0 |  |  | 2316 | 2040 | 2040 | 0.6192 | 0.6192 | 0.6192 | 7536.9024 | 0 |  |  | 2316 | 2040 | 2040 | 4.5396 | 4.5396 | 4.5396 | 55256.0112 | 0
[5 empty] | 2317 | 2040 | 2040 | 0.06804 | 0.06804 | 0.06804 | 828.1829 | 0 |  |  | 2317 | 2040 | 2040 | 4.572e-05 | 4.572e-05 | 4.572e-05 | 0.5565 | 0 |  |  | 2317 | 2040 | 2040 | 0.0004572 | 0.0004572 | 0.0004572 | 5.565 | 0 |  |  | 2317 | 2040 | 2040 | 9.684e-05 | 9.684e-05 | 9.684e-05 | 1.1787 | 0 |  |  | 2317 | 2040 | 2040 | 0.6192 | 0.6192 | 0.6192 | 7536.9024 | 0 |  |  | 2317 | 2040 | 2040 | 4.5396 | 4.5396 | 4.5396 | 55256.0112 | 0
[5 empty] | 2318 | 2040 | 2040 | 0.06804 | 0.06804 | 0.06804 | 828.1829 | 0 |  |  | 2318 | 2040 | 2040 | 4.572e-05 | 4.572e-05 | 4.572e-05 | 0.5565 | 0 |  |  | 2318 | 2040 | 2040 | 0.0004572 | 0.0004572 | 0.0004572 | 5.565 | 0 |  |  | 2318 | 2040 | 2040 | 9.684e-05 | 9.684e-05 | 9.684e-05 | 1.1787 | 0 |  |  | 2318 | 2040 | 2040 | 0.6192 | 0.6192 | 0.6192 | 7536.9024 | 0 |  |  | 2318 | 2040 | 2040 | 4.5396 | 4.5396 | 4.5396 | 55256.0112 | 0
[5 empty] | 2319 | 2040 | 2040 | 0.06804 | 0.06804 | 0.06804 | 828.1829 | 0 |  |  | 2319 | 2040 | 2040 | 4.572e-05 | 4.572e-05 | 4.572e-05 | 0.5565 | 0 |  |  | 2319 | 2040 | 2040 | 0.0004572 | 0.0004572 | 0.0004572 | 5.565 | 0 |  |  | 2319 | 2040 | 2040 | 9.684e-05 | 9.684e-05 | 9.684e-05 | 1.1787 | 0 |  |  | 2319 | 2040 | 2040 | 0.6192 | 0.6192 | 0.6192 | 7536.9024 | 0 |  |  | 2319 | 2040 | 2040 | 4.5396 | 4.5396 | 4.5396 | 55256.0112 | 0
[5 empty] | 2320 | 2040 | 2040 | 0.06804 | 0.06804 | 0.06804 | 828.1829 | 0 |  |  | 2320 | 2040 | 2040 | 4.572e-05 | 4.572e-05 | 4.572e-05 | 0.5565 | 0 |  |  | 2320 | 2040 | 2040 | 0.0004572 | 0.0004572 | 0.0004572 | 5.565 | 0 |  |  | 2320 | 2040 | 2040 | 9.684e-05 | 9.684e-05 | 9.684e-05 | 1.1787 | 0 |  |  | 2320 | 2040 | 2040 | 0.6192 | 0.6192 | 0.6192 | 7536.9024 | 0 |  |  | 2320 | 2040 | 2040 | 4.5396 | 4.5396 | 4.5396 | 55256.0112 | 0
[5 empty] | 2321 | 2040 | 2040 | 0.06804 | 0.06804 | 0.06804 | 828.1829 | 0 |  |  | 2321 | 2040 | 2040 | 4.572e-05 | 4.572e-05 | 4.572e-05 | 0.5565 | 0 |  |  | 2321 | 2040 | 2040 | 0.0004572 | 0.0004572 | 0.0004572 | 5.565 | 0 |  |  | 2321 | 2040 | 2040 | 9.684e-05 | 9.684e-05 | 9.684e-05 | 1.1787 | 0 |  |  | 2321 | 2040 | 2040 | 0.6192 | 0.6192 | 0.6192 | 7536.9024 | 0 |  |  | 2321 | 2040 | 2040 | 4.5396 | 4.5396 | 4.5396 | 55256.0112 | 0
[5 empty] | 2322 | 2040 | 2040 | 0.06804 | 0.06804 | 0.06804 | 828.1829 | 0 |  |  | 2322 | 2040 | 2040 | 4.572e-05 | 4.572e-05 | 4.572e-05 | 0.5565 | 0 |  |  | 2322 | 2040 | 2040 | 0.0004572 | 0.0004572 | 0.0004572 | 5.565 | 0 |  |  | 2322 | 2040 | 2040 | 9.684e-05 | 9.684e-05 | 9.684e-05 | 1.1787 | 0 |  |  | 2322 | 2040 | 2040 | 0.6192 | 0.6192 | 0.6192 | 7536.9024 | 0 |  |  | 2322 | 2040 | 2040 | 4.5396 | 4.5396 | 4.5396 | 55256.0112 | 0
[5 empty] | 2323 | 2040 | 2040 | 0.06804 | 0.06804 | 0.06804 | 828.1829 | 0 |  |  | 2323 | 2040 | 2040 | 4.572e-05 | 4.572e-05 | 4.572e-05 | 0.5565 | 0 |  |  | 2323 | 2040 | 2040 | 0.0004572 | 0.0004572 | 0.0004572 | 5.565 | 0 |  |  | 2323 | 2040 | 2040 | 9.684e-05 | 9.684e-05 | 9.684e-05 | 1.1787 | 0 |  |  | 2323 | 2040 | 2040 | 0.6192 | 0.6192 | 0.6192 | 7536.9024 | 0 |  |  | 2323 | 2040 | 2040 | 4.5396 | 4.5396 | 4.5396 | 55256.0112 | 0
[5 empty] | 2324 | 2040 | 2040 | 0.06804 | 0.06804 | 0.06804 | 828.1829 | 0 |  |  | 2324 | 2040 | 2040 | 4.572e-05 | 4.572e-05 | 4.572e-05 | 0.5565 | 0 |  |  | 2324 | 2040 | 2040 | 0.0004572 | 0.0004572 | 0.0004572 | 5.565 | 0 |  |  | 2324 | 2040 | 2040 | 9.684e-05 | 9.684e-05 | 9.684e-05 | 1.1787 | 0 |  |  | 2324 | 2040 | 2040 | 0.6192 | 0.6192 | 0.6192 | 7536.9024 | 0 |  |  | 2324 | 2040 | 2040 | 4.5396 | 4.5396 | 4.5396 | 55256.0112 | 0
[5 empty] | 2325 | 2040 | 2040 | 0.06804 | 0.06804 | 0.06804 | 828.1829 | 0 |  |  | 2325 | 2040 | 2040 | 4.572e-05 | 4.572e-05 | 4.572e-05 | 0.5565 | 0 |  |  | 2325 | 2040 | 2040 | 0.0004572 | 0.0004572 | 0.0004572 | 5.565 | 0 |  |  | 2325 | 2040 | 2040 | 9.684e-05 | 9.684e-05 | 9.684e-05 | 1.1787 | 0 |  |  | 2325 | 2040 | 2040 | 0.6192 | 0.6192 | 0.6192 | 7536.9024 | 0 |  |  | 2325 | 2040 | 2040 | 4.5396 | 4.5396 | 4.5396 | 55256.0112 | 0
[5 empty] | 2326 | 2040 | 2040 | 0.06804 | 0.06804 | 0.06804 | 828.1829 | 0 |  |  | 2326 | 2040 | 2040 | 4.572e-05 | 4.572e-05 | 4.572e-05 | 0.5565 | 0 |  |  | 2326 | 2040 | 2040 | 0.0004572 | 0.0004572 | 0.0004572 | 5.565 | 0 |  |  | 2326 | 2040 | 2040 | 9.684e-05 | 9.684e-05 | 9.684e-05 | 1.1787 | 0 |  |  | 2326 | 2040 | 2040 | 0.6192 | 0.6192 | 0.6192 | 7536.9024 | 0 |  |  | 2326 | 2040 | 2040 | 4.5396 | 4.5396 | 4.5396 | 55256.0112 | 0
[5 empty] | 2327 | 2040 | 2040 | 0.06804 | 0.06804 | 0.06804 | 828.1829 | 0 |  |  | 2327 | 2040 | 2040 | 4.572e-05 | 4.572e-05 | 4.572e-05 | 0.5565 | 0 |  |  | 2327 | 2040 | 2040 | 0.0004572 | 0.0004572 | 0.0004572 | 5.565 | 0 |  |  | 2327 | 2040 | 2040 | 9.684e-05 | 9.684e-05 | 9.684e-05 | 1.1787 | 0 |  |  | 2327 | 2040 | 2040 | 0.6192 | 0.6192 | 0.6192 | 7536.9024 | 0 |  |  | 2327 | 2040 | 2040 | 4.5396 | 4.5396 | 4.5396 | 55256.0112 | 0
[5 empty] | 2328 | 2040 | 2040 | 0.06804 | 0.06804 | 0.06804 | 828.1829 | 0 |  |  | 2328 | 2040 | 2040 | 4.572e-05 | 4.572e-05 | 4.572e-05 | 0.5565 | 0 |  |  | 2328 | 2040 | 2040 | 0.0004572 | 0.0004572 | 0.0004572 | 5.565 | 0 |  |  | 2328 | 2040 | 2040 | 9.684e-05 | 9.684e-05 | 9.684e-05 | 1.1787 | 0 |  |  | 2328 | 2040 | 2040 | 0.6192 | 0.6192 | 0.6192 | 7536.9024 | 0 |  |  | 2328 | 2040 | 2040 | 4.5396 | 4.5396 | 4.5396 | 55256.0112 | 0
[5 empty] | 2329 | 2040 | 2040 | 0.06804 | 0.06804 | 0.06804 | 828.1829 | 0 |  |  | 2329 | 2040 | 2040 | 4.572e-05 | 4.572e-05 | 4.572e-05 | 0.5565 | 0 |  |  | 2329 | 2040 | 2040 | 0.0004572 | 0.0004572 | 0.0004572 | 5.565 | 0 |  |  | 2329 | 2040 | 2040 | 9.684e-05 | 9.684e-05 | 9.684e-05 | 1.1787 | 0 |  |  | 2329 | 2040 | 2040 | 0.6192 | 0.6192 | 0.6192 | 7536.9024 | 0 |  |  | 2329 | 2040 | 2040 | 4.5396 | 4.5396 | 4.5396 | 55256.0112 | 0
[5 empty] | 2330 | 2040 | 2040 | 0.06804 | 0.06804 | 0.06804 | 828.1829 | 0 |  |  | 2330 | 2040 | 2040 | 4.572e-05 | 4.572e-05 | 4.572e-05 | 0.5565 | 0 |  |  | 2330 | 2040 | 2040 | 0.0004572 | 0.0004572 | 0.0004572 | 5.565 | 0 |  |  | 2330 | 2040 | 2040 | 9.684e-05 | 9.684e-05 | 9.684e-05 | 1.1787 | 0 |  |  | 2330 | 2040 | 2040 | 0.6192 | 0.6192 | 0.6192 | 7536.9024 | 0 |  |  | 2330 | 2040 | 2040 | 4.5396 | 4.5396 | 4.5396 | 55256.0112 | 0
[5 empty] | 2331 | 2040 | 2040 | 0.06804 | 0.06804 | 0.06804 | 828.1829 | 0 |  |  | 2331 | 2040 | 2040 | 4.572e-05 | 4.572e-05 | 4.572e-05 | 0.5565 | 0 |  |  | 2331 | 2040 | 2040 | 0.0004572 | 0.0004572 | 0.0004572 | 5.565 | 0 |  |  | 2331 | 2040 | 2040 | 9.684e-05 | 9.684e-05 | 9.684e-05 | 1.1787 | 0 |  |  | 2331 | 2040 | 2040 | 0.6192 | 0.6192 | 0.6192 | 7536.9024 | 0 |  |  | 2331 | 2040 | 2040 | 4.5396 | 4.5396 | 4.5396 | 55256.0112 | 0
[5 empty] | 2332 | 2040 | 2040 | 0.06804 | 0.06804 | 0.06804 | 828.1829 | 0 |  |  | 2332 | 2040 | 2040 | 4.572e-05 | 4.572e-05 | 4.572e-05 | 0.5565 | 0 |  |  | 2332 | 2040 | 2040 | 0.0004572 | 0.0004572 | 0.0004572 | 5.565 | 0 |  |  | 2332 | 2040 | 2040 | 9.684e-05 | 9.684e-05 | 9.684e-05 | 1.1787 | 0 |  |  | 2332 | 2040 | 2040 | 0.6192 | 0.6192 | 0.6192 | 7536.9024 | 0 |  |  | 2332 | 2040 | 2040 | 4.5396 | 4.5396 | 4.5396 | 55256.0112 | 0
[5 empty] | 2333 | 2040 | 2040 | 0.06804 | 0.06804 | 0.06804 | 828.1829 | 0 |  |  | 2333 | 2040 | 2040 | 4.572e-05 | 4.572e-05 | 4.572e-05 | 0.5565 | 0 |  |  | 2333 | 2040 | 2040 | 0.0004572 | 0.0004572 | 0.0004572 | 5.565 | 0 |  |  | 2333 | 2040 | 2040 | 9.684e-05 | 9.684e-05 | 9.684e-05 | 1.1787 | 0 |  |  | 2333 | 2040 | 2040 | 0.6192 | 0.6192 | 0.6192 | 7536.9024 | 0 |  |  | 2333 | 2040 | 2040 | 4.5396 | 4.5396 | 4.5396 | 55256.0112 | 0
[5 empty] | 2334 | 2040 | 2040 | 0.06804 | 0.06804 | 0.06804 | 828.1829 | 0 |  |  | 2334 | 2040 | 2040 | 4.572e-05 | 4.572e-05 | 4.572e-05 | 0.5565 | 0 |  |  | 2334 | 2040 | 2040 | 0.0004572 | 0.0004572 | 0.0004572 | 5.565 | 0 |  |  | 2334 | 2040 | 2040 | 9.684e-05 | 9.684e-05 | 9.684e-05 | 1.1787 | 0 |  |  | 2334 | 2040 | 2040 | 0.6192 | 0.6192 | 0.6192 | 7536.9024 | 0 |  |  | 2334 | 2040 | 2040 | 4.5396 | 4.5396 | 4.5396 | 55256.0112 | 0
[5 empty] | 2335 | 2040 | 2040 | 0.06804 | 0.06804 | 0.06804 | 828.1829 | 0 |  |  | 2335 | 2040 | 2040 | 4.572e-05 | 4.572e-05 | 4.572e-05 | 0.5565 | 0 |  |  | 2335 | 2040 | 2040 | 0.0004572 | 0.0004572 | 0.0004572 | 5.565 | 0 |  |  | 2335 | 2040 | 2040 | 9.684e-05 | 9.684e-05 | 9.684e-05 | 1.1787 | 0 |  |  | 2335 | 2040 | 2040 | 0.6192 | 0.6192 | 0.6192 | 7536.9024 | 0 |  |  | 2335 | 2040 | 2040 | 4.5396 | 4.5396 | 4.5396 | 55256.0112 | 0
[5 empty] | 2336 | 2040 | 2040 | 0.06804 | 0.06804 | 0.06804 | 828.1829 | 0 |  |  | 2336 | 2040 | 2040 | 4.572e-05 | 4.572e-05 | 4.572e-05 | 0.5565 | 0 |  |  | 2336 | 2040 | 2040 | 0.0004572 | 0.0004572 | 0.0004572 | 5.565 | 0 |  |  | 2336 | 2040 | 2040 | 9.684e-05 | 9.684e-05 | 9.684e-05 | 1.1787 | 0 |  |  | 2336 | 2040 | 2040 | 0.6192 | 0.6192 | 0.6192 | 7536.9024 | 0 |  |  | 2336 | 2040 | 2040 | 4.5396 | 4.5396 | 4.5396 | 55256.0112 | 0
[5 empty] | 2337 | 2040 | 2040 | 0.06804 | 0.06804 | 0.06804 | 828.1829 | 0 |  |  | 2337 | 2040 | 2040 | 4.572e-05 | 4.572e-05 | 4.572e-05 | 0.5565 | 0 |  |  | 2337 | 2040 | 2040 | 0.0004572 | 0.0004572 | 0.0004572 | 5.565 | 0 |  |  | 2337 | 2040 | 2040 | 9.684e-05 | 9.684e-05 | 9.684e-05 | 1.1787 | 0 |  |  | 2337 | 2040 | 2040 | 0.6192 | 0.6192 | 0.6192 | 7536.9024 | 0 |  |  | 2337 | 2040 | 2040 | 4.5396 | 4.5396 | 4.5396 | 55256.0112 | 0
[5 empty] | 2338 | 2040 | 2040 | 0.06804 | 0.06804 | 0.06804 | 828.1829 | 0 |  |  | 2338 | 2040 | 2040 | 4.572e-05 | 4.572e-05 | 4.572e-05 | 0.5565 | 0 |  |  | 2338 | 2040 | 2040 | 0.0004572 | 0.0004572 | 0.0004572 | 5.565 | 0 |  |  | 2338 | 2040 | 2040 | 9.684e-05 | 9.684e-05 | 9.684e-05 | 1.1787 | 0 |  |  | 2338 | 2040 | 2040 | 0.6192 | 0.6192 | 0.6192 | 7536.9024 | 0 |  |  | 2338 | 2040 | 2040 | 4.5396 | 4.5396 | 4.5396 | 55256.0112 | 0
[5 empty] | 2339 | 2040 | 2040 | 0.06804 | 0.06804 | 0.06804 | 828.1829 | 0 |  |  | 2339 | 2040 | 2040 | 4.572e-05 | 4.572e-05 | 4.572e-05 | 0.5565 | 0 |  |  | 2339 | 2040 | 2040 | 0.0004572 | 0.0004572 | 0.0004572 | 5.565 | 0 |  |  | 2339 | 2040 | 2040 | 9.684e-05 | 9.684e-05 | 9.684e-05 | 1.1787 | 0 |  |  | 2339 | 2040 | 2040 | 0.6192 | 0.6192 | 0.6192 | 7536.9024 | 0 |  |  | 2339 | 2040 | 2040 | 4.5396 | 4.5396 | 4.5396 | 55256.0112 | 0
[5 empty] | 2340 | 2040 | 2040 | 0.06804 | 0.06804 | 0.06804 | 828.1829 | 0 |  |  | 2340 | 2040 | 2040 | 4.572e-05 | 4.572e-05 | 4.572e-05 | 0.5565 | 0 |  |  | 2340 | 2040 | 2040 | 0.0004572 | 0.0004572 | 0.0004572 | 5.565 | 0 |  |  | 2340 | 2040 | 2040 | 9.684e-05 | 9.684e-05 | 9.684e-05 | 1.1787 | 0 |  |  | 2340 | 2040 | 2040 | 0.6192 | 0.6192 | 0.6192 | 7536.9024 | 0 |  |  | 2340 | 2040 | 2040 | 4.5396 | 4.5396 | 4.5396 | 55256.0112 | 0
[5 empty] | 2341 | 2040 | 2040 | 0.06804 | 0.06804 | 0.06804 | 828.1829 | 0 |  |  | 2341 | 2040 | 2040 | 4.572e-05 | 4.572e-05 | 4.572e-05 | 0.5565 | 0 |  |  | 2341 | 2040 | 2040 | 0.0004572 | 0.0004572 | 0.0004572 | 5.565 | 0 |  |  | 2341 | 2040 | 2040 | 9.684e-05 | 9.684e-05 | 9.684e-05 | 1.1787 | 0 |  |  | 2341 | 2040 | 2040 | 0.6192 | 0.6192 | 0.6192 | 7536.9024 | 0 |  |  | 2341 | 2040 | 2040 | 4.5396 | 4.5396 | 4.5396 | 55256.0112 | 0
[5 empty] | 2342 | 2040 | 2040 | 0.06804 | 0.06804 | 0.06804 | 828.1829 | 0 |  |  | 2342 | 2040 | 2040 | 4.572e-05 | 4.572e-05 | 4.572e-05 | 0.5565 | 0 |  |  | 2342 | 2040 | 2040 | 0.0004572 | 0.0004572 | 0.0004572 | 5.565 | 0 |  |  | 2342 | 2040 | 2040 | 9.684e-05 | 9.684e-05 | 9.684e-05 | 1.1787 | 0 |  |  | 2342 | 2040 | 2040 | 0.6192 | 0.6192 | 0.6192 | 7536.9024 | 0 |  |  | 2342 | 2040 | 2040 | 4.5396 | 4.5396 | 4.5396 | 55256.0112 | 0
[5 empty] | 2343 | 2040 | 2040 | 0.06804 | 0.06804 | 0.06804 | 828.1829 | 0 |  |  | 2343 | 2040 | 2040 | 4.572e-05 | 4.572e-05 | 4.572e-05 | 0.5565 | 0 |  |  | 2343 | 2040 | 2040 | 0.0004572 | 0.0004572 | 0.0004572 | 5.565 | 0 |  |  | 2343 | 2040 | 2040 | 9.684e-05 | 9.684e-05 | 9.684e-05 | 1.1787 | 0 |  |  | 2343 | 2040 | 2040 | 0.6192 | 0.6192 | 0.6192 | 7536.9024 | 0 |  |  | 2343 | 2040 | 2040 | 4.5396 | 4.5396 | 4.5396 | 55256.0112 | 0
[5 empty] | 2344 | 2040 | 2040 | 0.06804 | 0.06804 | 0.06804 | 828.1829 | 0 |  |  | 2344 | 2040 | 2040 | 4.572e-05 | 4.572e-05 | 4.572e-05 | 0.5565 | 0 |  |  | 2344 | 2040 | 2040 | 0.0004572 | 0.0004572 | 0.0004572 | 5.565 | 0 |  |  | 2344 | 2040 | 2040 | 9.684e-05 | 9.684e-05 | 9.684e-05 | 1.1787 | 0 |  |  | 2344 | 2040 | 2040 | 0.6192 | 0.6192 | 0.6192 | 7536.9024 | 0 |  |  | 2344 | 2040 | 2040 | 4.5396 | 4.5396 | 4.5396 | 55256.0112 | 0
[5 empty] | 2345 | 2040 | 2040 | 0.06804 | 0.06804 | 0.06804 | 828.1829 | 0 |  |  | 2345 | 2040 | 2040 | 4.572e-05 | 4.572e-05 | 4.572e-05 | 0.5565 | 0 |  |  | 2345 | 2040 | 2040 | 0.0004572 | 0.0004572 | 0.0004572 | 5.565 | 0 |  |  | 2345 | 2040 | 2040 | 9.684e-05 | 9.684e-05 | 9.684e-05 | 1.1787 | 0 |  |  | 2345 | 2040 | 2040 | 0.6192 | 0.6192 | 0.6192 | 7536.9024 | 0 |  |  | 2345 | 2040 | 2040 | 4.5396 | 4.5396 | 4.5396 | 55256.0112 | 0

## ReferenceUtil1 (El)
|  |  | GWP | [9 empty] | POCP | [9 empty] | AP | [9 empty] | EP | [9 empty] | ADPf | [9 empty] | Petot
|  |  | Datapoints |  | DPMx | DP1x | DP2x | DP1y | DP2y | DPMy | OperationResult | ProductionResult | Datapoints |  | DPMx | DP1x | DP2x | DP1y | DP2y | DPMy | OperationResult | ProductionResult | Datapoints |  | DPMx | DP1x | DP2x | DP1y | DP2y | DPMy | OperationResult | ProductionResult | Datapoints |  | DPMx | DP1x | DP2x | DP1y | DP2y | DPMy | OperationResult | ProductionResult | Datapoints |  | DPMx | DP1x | DP2x | DP1y | DP2y | DPMy | OperationResult | ProductionResult | Datapoints |  | DPMx | DP1x | DP2x | DP1y | DP2y | DPMy | OperationResult | ProductionResult
type | Electricity |  | 2020 | 0.264 | 2013 | 2020 | 2020 | 0.264 | 0.264 | 0.264 | 281.424 | 0 | 2020 | 7.02e-05 | 2013 | 2020 | 2020 | 7.02e-05 | 7.02e-05 | 7.02e-05 | 0.074833 | 0 | 2020 | 0.00066 | 2013 | 2020 | 2020 | 0.00066 | 0.00066 | 0.00066 | 0.70356 | 0 | 2020 | 0.000141 | 2013 | 2020 | 2020 | 0.000141 | 0.000141 | 0.000141 | 0.15031 | 0 | 2020 | 2.75 | 2013 | 2020 | 2020 | 2.75 | 2.75 | 2.75 | 2931.5 | 0 | 2020 | 9.77 | 2013 | 2020 | 2020 | 9.77 | 9.77 | 9.77 | 10414.82 | 0
usage | 17.3 |  | 2025 | 0.135 | 2014 | 2020 | 2020 | 0.264 | 0.264 | 0.264 | 281.424 | 0 | 2025 | 5.01e-05 | 2014 | 2020 | 2020 | 7.02e-05 | 7.02e-05 | 7.02e-05 | 0.074833 | 0 | 2025 | 0.000475 | 2014 | 2020 | 2020 | 0.00066 | 0.00066 | 0.00066 | 0.70356 | 0 | 2025 | 0.000104 | 2014 | 2020 | 2020 | 0.000141 | 0.000141 | 0.000141 | 0.15031 | 0 | 2025 | 1.4 | 2014 | 2020 | 2020 | 2.75 | 2.75 | 2.75 | 2931.5 | 0 | 2025 | 8 | 2014 | 2020 | 2020 | 9.77 | 9.77 | 9.77 | 10414.82 | 0
supplement | 0 |  | 2030 | 0.047 | 2015 | 2020 | 2020 | 0.264 | 0.264 | 0.264 | 281.424 | 0 | 2030 | 3.33e-05 | 2015 | 2020 | 2020 | 7.02e-05 | 7.02e-05 | 7.02e-05 | 0.074833 | 0 | 2030 | 0.00032 | 2015 | 2020 | 2020 | 0.00066 | 0.00066 | 0.00066 | 0.70356 | 0 | 2030 | 7.17e-05 | 2015 | 2020 | 2020 | 0.000141 | 0.000141 | 0.000141 | 0.15031 | 0 | 2030 | 0.472 | 2015 | 2020 | 2020 | 2.75 | 2.75 | 2.75 | 2931.5 | 0 | 2030 | 6.581 | 2015 | 2020 | 2020 | 9.77 | 9.77 | 9.77 | 10414.82 | 0
| 4 |  | 2035 | 0.0414 | 2016 | 2020 | 2020 | 0.264 | 0.264 | 0.264 | 281.424 | 0 | 2035 | 2.9e-05 | 2016 | 2020 | 2020 | 7.02e-05 | 7.02e-05 | 7.02e-05 | 0.074833 | 0 | 2035 | 0.000283 | 2016 | 2020 | 2020 | 0.00066 | 0.00066 | 0.00066 | 0.70356 | 0 | 2035 | 6.34e-05 | 2016 | 2020 | 2020 | 0.000141 | 0.000141 | 0.000141 | 0.15031 | 0 | 2035 | 0.41 | 2016 | 2020 | 2020 | 2.75 | 2.75 | 2.75 | 2931.5 | 0 | 2035 | 6.276 | 2016 | 2020 | 2020 | 9.77 | 9.77 | 9.77 | 10414.82 | 0
| 350 |  | 2040 | 0.0403 | 2017 | 2020 | 2020 | 0.264 | 0.264 | 0.264 | 281.424 | 0 | 2040 | 2.73e-05 | 2017 | 2020 | 2020 | 7.02e-05 | 7.02e-05 | 7.02e-05 | 0.074833 | 0 | 2040 | 0.000268 | 2017 | 2020 | 2020 | 0.00066 | 0.00066 | 0.00066 | 0.70356 | 0 | 2040 | 6.03e-05 | 2017 | 2020 | 2020 | 0.000141 | 0.000141 | 0.000141 | 0.15031 | 0 | 2040 | 0.406 | 2017 | 2020 | 2020 | 2.75 | 2.75 | 2.75 | 2931.5 | 0 | 2040 | 6.151 | 2017 | 2020 | 2020 | 9.77 | 9.77 | 9.77 | 10414.82 | 0
ref_electricity_usage | 5.9553 |  |  |  | 2018 | 2020 | 2020 | 0.264 | 0.264 | 0.264 | 281.424 | 0 |  |  | 2018 | 2020 | 2020 | 7.02e-05 | 7.02e-05 | 7.02e-05 | 0.074833 | 0 |  |  | 2018 | 2020 | 2020 | 0.00066 | 0.00066 | 0.00066 | 0.70356 | 0 |  |  | 2018 | 2020 | 2020 | 0.000141 | 0.000141 | 0.000141 | 0.15031 | 0 |  |  | 2018 | 2020 | 2020 | 2.75 | 2.75 | 2.75 | 2931.5 | 0 |  |  | 2018 | 2020 | 2020 | 9.77 | 9.77 | 9.77 | 10414.82 | 0
electricity_supplement_facotr | 1 |  |  |  | 2019 | 2020 | 2020 | 0.264 | 0.264 | 0.264 | 281.424 | 0 |  |  | 2019 | 2020 | 2020 | 7.02e-05 | 7.02e-05 | 7.02e-05 | 0.074833 | 0 |  |  | 2019 | 2020 | 2020 | 0.00066 | 0.00066 | 0.00066 | 0.70356 | 0 |  |  | 2019 | 2020 | 2020 | 0.000141 | 0.000141 | 0.000141 | 0.15031 | 0 |  |  | 2019 | 2020 | 2020 | 2.75 | 2.75 | 2.75 | 2931.5 | 0 |  |  | 2019 | 2020 | 2020 | 9.77 | 9.77 | 9.77 | 10414.82 | 0
electricity_usage | 5.9553 |  |  |  | 2020 | 2020 | 2025 | 0.264 | 0.135 | 0.264 | 281.424 | 0 |  |  | 2020 | 2020 | 2025 | 7.02e-05 | 5.01e-05 | 7.02e-05 | 0.074833 | 0 |  |  | 2020 | 2020 | 2025 | 0.00066 | 0.000475 | 0.00066 | 0.70356 | 0 |  |  | 2020 | 2020 | 2025 | 0.000141 | 0.000104 | 0.000141 | 0.15031 | 0 |  |  | 2020 | 2020 | 2025 | 2.75 | 1.4 | 2.75 | 2931.5 | 0 |  |  | 2020 | 2020 | 2025 | 9.77 | 8 | 9.77 | 10414.82 | 0
production | 0 |  |  |  | 2021 | 2020 | 2025 | 0.264 | 0.135 | 0.2382 | 253.9212 | 0 |  |  | 2021 | 2020 | 2025 | 7.02e-05 | 5.01e-05 | 6.618e-05 | 0.070548 | 0 |  |  | 2021 | 2020 | 2025 | 0.00066 | 0.000475 | 0.000623 | 0.66412 | 0 |  |  | 2021 | 2020 | 2025 | 0.000141 | 0.000104 | 0.0001336 | 0.14242 | 0 |  |  | 2021 | 2020 | 2025 | 2.75 | 1.4 | 2.48 | 2643.68 | 0 |  |  | 2021 | 2020 | 2025 | 9.77 | 8 | 9.416 | 10037.456 | 0
con_multiplier | 1066 |  |  |  | 2022 | 2020 | 2025 | 0.264 | 0.135 | 0.2124 | 226.4184 | 0 |  |  | 2022 | 2020 | 2025 | 7.02e-05 | 5.01e-05 | 6.216e-05 | 0.066263 | 0 |  |  | 2022 | 2020 | 2025 | 0.00066 | 0.000475 | 0.000586 | 0.62468 | 0 |  |  | 2022 | 2020 | 2025 | 0.000141 | 0.000104 | 0.0001262 | 0.13453 | 0 |  |  | 2022 | 2020 | 2025 | 2.75 | 1.4 | 2.21 | 2355.86 | 0 |  |  | 2022 | 2020 | 2025 | 9.77 | 8 | 9.062 | 9660.092 | 0
prd_multiplier | 0 |  |  |  | 2023 | 2020 | 2025 | 0.264 | 0.135 | 0.1866 | 198.9156 | 0 |  |  | 2023 | 2020 | 2025 | 7.02e-05 | 5.01e-05 | 5.814e-05 | 0.061977 | 0 |  |  | 2023 | 2020 | 2025 | 0.00066 | 0.000475 | 0.000549 | 0.58523 | 0 |  |  | 2023 | 2020 | 2025 | 0.000141 | 0.000104 | 0.0001188 | 0.12664 | 0 |  |  | 2023 | 2020 | 2025 | 2.75 | 1.4 | 1.94 | 2068.04 | 0 |  |  | 2023 | 2020 | 2025 | 9.77 | 8 | 8.708 | 9282.728 | 0
utility | El projection |  |  |  | 2024 | 2020 | 2025 | 0.264 | 0.135 | 0.1608 | 171.4128 | 0 |  |  | 2024 | 2020 | 2025 | 7.02e-05 | 5.01e-05 | 5.412e-05 | 0.057692 | 0 |  |  | 2024 | 2020 | 2025 | 0.00066 | 0.000475 | 0.000512 | 0.54579 | 0 |  |  | 2024 | 2020 | 2025 | 0.000141 | 0.000104 | 0.0001114 | 0.11875 | 0 |  |  | 2024 | 2020 | 2025 | 2.75 | 1.4 | 1.67 | 1780.22 | 0 |  |  | 2024 | 2020 | 2025 | 9.77 | 8 | 8.354 | 8905.364 | 0
utility column | 13 |  |  |  | 2025 | 2025 | 2030 | 0.135 | 0.047 | 0.135 | 143.91 | 0 |  |  | 2025 | 2025 | 2030 | 5.01e-05 | 3.33e-05 | 5.01e-05 | 0.053407 | 0 |  |  | 2025 | 2025 | 2030 | 0.000475 | 0.00032 | 0.000475 | 0.50635 | 0 |  |  | 2025 | 2025 | 2030 | 0.000104 | 7.17e-05 | 0.000104 | 0.11086 | 0 |  |  | 2025 | 2025 | 2030 | 1.4 | 0.472 | 1.4 | 1492.4 | 0 |  |  | 2025 | 2025 | 2030 | 8 | 6.581 | 8 | 8528 | 0
| B6 |  |  |  | 2026 | 2025 | 2030 | 0.135 | 0.047 | 0.1174 | 125.1484 | 0 |  |  | 2026 | 2025 | 2030 | 5.01e-05 | 3.33e-05 | 4.674e-05 | 0.049825 | 0 |  |  | 2026 | 2025 | 2030 | 0.000475 | 0.00032 | 0.000444 | 0.4733 | 0 |  |  | 2026 | 2025 | 2030 | 0.000104 | 7.17e-05 | 9.754e-05 | 0.10398 | 0 |  |  | 2026 | 2025 | 2030 | 1.4 | 0.472 | 1.2144 | 1294.5504 | 0 |  |  | 2026 | 2025 | 2030 | 8 | 6.581 | 7.7162 | 8225.4692 | 0
GWP | 3886.636 | kg CO2-ækv |  |  | 2027 | 2025 | 2030 | 0.135 | 0.047 | 0.0998 | 106.3868 | 0 |  |  | 2027 | 2025 | 2030 | 5.01e-05 | 3.33e-05 | 4.338e-05 | 0.046243 | 0 |  |  | 2027 | 2025 | 2030 | 0.000475 | 0.00032 | 0.000413 | 0.44026 | 0 |  |  | 2027 | 2025 | 2030 | 0.000104 | 7.17e-05 | 9.108e-05 | 0.097091 | 0 |  |  | 2027 | 2025 | 2030 | 1.4 | 0.472 | 1.0288 | 1096.7008 | 0 |  |  | 2027 | 2025 | 2030 | 8 | 6.581 | 7.4324 | 7922.9384 | 0
POCP | 1.8463 | kg C2H4-ækv |  |  | 2028 | 2025 | 2030 | 0.135 | 0.047 | 0.0822 | 87.6252 | 0 |  |  | 2028 | 2025 | 2030 | 5.01e-05 | 3.33e-05 | 4.002e-05 | 0.042661 | 0 |  |  | 2028 | 2025 | 2030 | 0.000475 | 0.00032 | 0.000382 | 0.40721 | 0 |  |  | 2028 | 2025 | 2030 | 0.000104 | 7.17e-05 | 8.462e-05 | 0.090205 | 0 |  |  | 2028 | 2025 | 2030 | 1.4 | 0.472 | 0.8432 | 898.8512 | 0 |  |  | 2028 | 2025 | 2030 | 8 | 6.581 | 7.1486 | 7620.4076 | 0
AP | 17.8342 | kg So2-ækv |  |  | 2029 | 2025 | 2030 | 0.135 | 0.047 | 0.0646 | 68.8636 | 0 |  |  | 2029 | 2025 | 2030 | 5.01e-05 | 3.33e-05 | 3.666e-05 | 0.03908 | 0 |  |  | 2029 | 2025 | 2030 | 0.000475 | 0.00032 | 0.000351 | 0.37417 | 0 |  |  | 2029 | 2025 | 2030 | 0.000104 | 7.17e-05 | 7.816e-05 | 0.083319 | 0 |  |  | 2029 | 2025 | 2030 | 1.4 | 0.472 | 0.6576 | 701.0016 | 0 |  |  | 2029 | 2025 | 2030 | 8 | 6.581 | 6.8648 | 7317.8768 | 0
EP | 3.9543 | PO43--ækv |  |  | 2030 | 2030 | 2035 | 0.047 | 0.0414 | 0.047 | 50.102 | 0 |  |  | 2030 | 2030 | 2035 | 3.33e-05 | 2.9e-05 | 3.33e-05 | 0.035498 | 0 |  |  | 2030 | 2030 | 2035 | 0.00032 | 0.000283 | 0.00032 | 0.34112 | 0 |  |  | 2030 | 2030 | 2035 | 7.17e-05 | 6.34e-05 | 7.17e-05 | 0.076432 | 0 |  |  | 2030 | 2030 | 2035 | 0.472 | 0.41 | 0.472 | 503.152 | 0 |  |  | 2030 | 2030 | 2035 | 6.581 | 6.276 | 6.581 | 7015.346 | 0
ADPf | 39804.44 | MJ |  |  | 2031 | 2030 | 2035 | 0.047 | 0.0414 | 0.04588 | 48.9081 | 0 |  |  | 2031 | 2030 | 2035 | 3.33e-05 | 2.9e-05 | 3.244e-05 | 0.034581 | 0 |  |  | 2031 | 2030 | 2035 | 0.00032 | 0.000283 | 0.0003126 | 0.33323 | 0 |  |  | 2031 | 2030 | 2035 | 7.17e-05 | 6.34e-05 | 7.004e-05 | 0.074663 | 0 |  |  | 2031 | 2030 | 2035 | 0.472 | 0.41 | 0.4596 | 489.9336 | 0 |  |  | 2031 | 2030 | 2035 | 6.581 | 6.276 | 6.52 | 6950.32 | 0
Petot | 359950.89 | MJ |  |  | 2032 | 2030 | 2035 | 0.047 | 0.0414 | 0.04476 | 47.7142 | 0 |  |  | 2032 | 2030 | 2035 | 3.33e-05 | 2.9e-05 | 3.158e-05 | 0.033664 | 0 |  |  | 2032 | 2030 | 2035 | 0.00032 | 0.000283 | 0.0003052 | 0.32534 | 0 |  |  | 2032 | 2030 | 2035 | 7.17e-05 | 6.34e-05 | 6.838e-05 | 0.072893 | 0 |  |  | 2032 | 2030 | 2035 | 0.472 | 0.41 | 0.4472 | 476.7152 | 0 |  |  | 2032 | 2030 | 2035 | 6.581 | 6.276 | 6.459 | 6885.294 | 0
[5 empty] | 2033 | 2030 | 2035 | 0.047 | 0.0414 | 0.04364 | 46.5202 | 0 |  |  | 2033 | 2030 | 2035 | 3.33e-05 | 2.9e-05 | 3.072e-05 | 0.032748 | 0 |  |  | 2033 | 2030 | 2035 | 0.00032 | 0.000283 | 0.0002978 | 0.31745 | 0 |  |  | 2033 | 2030 | 2035 | 7.17e-05 | 6.34e-05 | 6.672e-05 | 0.071124 | 0 |  |  | 2033 | 2030 | 2035 | 0.472 | 0.41 | 0.4348 | 463.4968 | 0 |  |  | 2033 | 2030 | 2035 | 6.581 | 6.276 | 6.398 | 6820.268 | 0
[5 empty] | 2034 | 2030 | 2035 | 0.047 | 0.0414 | 0.04252 | 45.3263 | 0 |  |  | 2034 | 2030 | 2035 | 3.33e-05 | 2.9e-05 | 2.986e-05 | 0.031831 | 0 |  |  | 2034 | 2030 | 2035 | 0.00032 | 0.000283 | 0.0002904 | 0.30957 | 0 |  |  | 2034 | 2030 | 2035 | 7.17e-05 | 6.34e-05 | 6.506e-05 | 0.069354 | 0 |  |  | 2034 | 2030 | 2035 | 0.472 | 0.41 | 0.4224 | 450.2784 | 0 |  |  | 2034 | 2030 | 2035 | 6.581 | 6.276 | 6.337 | 6755.242 | 0
[5 empty] | 2035 | 2035 | 2040 | 0.0414 | 0.0403 | 0.0414 | 44.1324 | 0 |  |  | 2035 | 2035 | 2040 | 2.9e-05 | 2.73e-05 | 2.9e-05 | 0.030914 | 0 |  |  | 2035 | 2035 | 2040 | 0.000283 | 0.000268 | 0.000283 | 0.30168 | 0 |  |  | 2035 | 2035 | 2040 | 6.34e-05 | 6.03e-05 | 6.34e-05 | 0.067584 | 0 |  |  | 2035 | 2035 | 2040 | 0.41 | 0.406 | 0.41 | 437.06 | 0 |  |  | 2035 | 2035 | 2040 | 6.276 | 6.151 | 6.276 | 6690.216 | 0
[5 empty] | 2036 | 2035 | 2040 | 0.0414 | 0.0403 | 0.04118 | 43.8979 | 0 |  |  | 2036 | 2035 | 2040 | 2.9e-05 | 2.73e-05 | 2.866e-05 | 0.030552 | 0 |  |  | 2036 | 2035 | 2040 | 0.000283 | 0.000268 | 0.00028 | 0.29848 | 0 |  |  | 2036 | 2035 | 2040 | 6.34e-05 | 6.03e-05 | 6.278e-05 | 0.066923 | 0 |  |  | 2036 | 2035 | 2040 | 0.41 | 0.406 | 0.4092 | 436.2072 | 0 |  |  | 2036 | 2035 | 2040 | 6.276 | 6.151 | 6.251 | 6663.566 | 0
[5 empty] | 2037 | 2035 | 2040 | 0.0414 | 0.0403 | 0.04096 | 43.6634 | 0 |  |  | 2037 | 2035 | 2040 | 2.9e-05 | 2.73e-05 | 2.832e-05 | 0.030189 | 0 |  |  | 2037 | 2035 | 2040 | 0.000283 | 0.000268 | 0.000277 | 0.29528 | 0 |  |  | 2037 | 2035 | 2040 | 6.34e-05 | 6.03e-05 | 6.216e-05 | 0.066263 | 0 |  |  | 2037 | 2035 | 2040 | 0.41 | 0.406 | 0.4084 | 435.3544 | 0 |  |  | 2037 | 2035 | 2040 | 6.276 | 6.151 | 6.226 | 6636.916 | 0
[5 empty] | 2038 | 2035 | 2040 | 0.0414 | 0.0403 | 0.04074 | 43.4288 | 0 |  |  | 2038 | 2035 | 2040 | 2.9e-05 | 2.73e-05 | 2.798e-05 | 0.029827 | 0 |  |  | 2038 | 2035 | 2040 | 0.000283 | 0.000268 | 0.000274 | 0.29208 | 0 |  |  | 2038 | 2035 | 2040 | 6.34e-05 | 6.03e-05 | 6.154e-05 | 0.065602 | 0 |  |  | 2038 | 2035 | 2040 | 0.41 | 0.406 | 0.4076 | 434.5016 | 0 |  |  | 2038 | 2035 | 2040 | 6.276 | 6.151 | 6.201 | 6610.266 | 0
[5 empty] | 2039 | 2035 | 2040 | 0.0414 | 0.0403 | 0.04052 | 43.1943 | 0 |  |  | 2039 | 2035 | 2040 | 2.9e-05 | 2.73e-05 | 2.764e-05 | 0.029464 | 0 |  |  | 2039 | 2035 | 2040 | 0.000283 | 0.000268 | 0.000271 | 0.28889 | 0 |  |  | 2039 | 2035 | 2040 | 6.34e-05 | 6.03e-05 | 6.092e-05 | 0.064941 | 0 |  |  | 2039 | 2035 | 2040 | 0.41 | 0.406 | 0.4068 | 433.6488 | 0 |  |  | 2039 | 2035 | 2040 | 6.276 | 6.151 | 6.176 | 6583.616 | 0
[5 empty] | 2040 | 2040 | 2040 | 0.0403 | 0.0403 | 0.0403 | 42.9598 | 0 |  |  | 2040 | 2040 | 2040 | 2.73e-05 | 2.73e-05 | 2.73e-05 | 0.029102 | 0 |  |  | 2040 | 2040 | 2040 | 0.000268 | 0.000268 | 0.000268 | 0.28569 | 0 |  |  | 2040 | 2040 | 2040 | 6.03e-05 | 6.03e-05 | 6.03e-05 | 0.06428 | 0 |  |  | 2040 | 2040 | 2040 | 0.406 | 0.406 | 0.406 | 432.796 | 0 |  |  | 2040 | 2040 | 2040 | 6.151 | 6.151 | 6.151 | 6556.966 | 0
[5 empty] | 2041 | 2040 | 2040 | 0.0403 | 0.0403 | 0.0403 | 42.9598 | 0 |  |  | 2041 | 2040 | 2040 | 2.73e-05 | 2.73e-05 | 2.73e-05 | 0.029102 | 0 |  |  | 2041 | 2040 | 2040 | 0.000268 | 0.000268 | 0.000268 | 0.28569 | 0 |  |  | 2041 | 2040 | 2040 | 6.03e-05 | 6.03e-05 | 6.03e-05 | 0.06428 | 0 |  |  | 2041 | 2040 | 2040 | 0.406 | 0.406 | 0.406 | 432.796 | 0 |  |  | 2041 | 2040 | 2040 | 6.151 | 6.151 | 6.151 | 6556.966 | 0
[5 empty] | 2042 | 2040 | 2040 | 0.0403 | 0.0403 | 0.0403 | 42.9598 | 0 |  |  | 2042 | 2040 | 2040 | 2.73e-05 | 2.73e-05 | 2.73e-05 | 0.029102 | 0 |  |  | 2042 | 2040 | 2040 | 0.000268 | 0.000268 | 0.000268 | 0.28569 | 0 |  |  | 2042 | 2040 | 2040 | 6.03e-05 | 6.03e-05 | 6.03e-05 | 0.06428 | 0 |  |  | 2042 | 2040 | 2040 | 0.406 | 0.406 | 0.406 | 432.796 | 0 |  |  | 2042 | 2040 | 2040 | 6.151 | 6.151 | 6.151 | 6556.966 | 0
[5 empty] | 2043 | 2040 | 2040 | 0.0403 | 0.0403 | 0.0403 | 42.9598 | 0 |  |  | 2043 | 2040 | 2040 | 2.73e-05 | 2.73e-05 | 2.73e-05 | 0.029102 | 0 |  |  | 2043 | 2040 | 2040 | 0.000268 | 0.000268 | 0.000268 | 0.28569 | 0 |  |  | 2043 | 2040 | 2040 | 6.03e-05 | 6.03e-05 | 6.03e-05 | 0.06428 | 0 |  |  | 2043 | 2040 | 2040 | 0.406 | 0.406 | 0.406 | 432.796 | 0 |  |  | 2043 | 2040 | 2040 | 6.151 | 6.151 | 6.151 | 6556.966 | 0
[5 empty] | 2044 | 2040 | 2040 | 0.0403 | 0.0403 | 0.0403 | 42.9598 | 0 |  |  | 2044 | 2040 | 2040 | 2.73e-05 | 2.73e-05 | 2.73e-05 | 0.029102 | 0 |  |  | 2044 | 2040 | 2040 | 0.000268 | 0.000268 | 0.000268 | 0.28569 | 0 |  |  | 2044 | 2040 | 2040 | 6.03e-05 | 6.03e-05 | 6.03e-05 | 0.06428 | 0 |  |  | 2044 | 2040 | 2040 | 0.406 | 0.406 | 0.406 | 432.796 | 0 |  |  | 2044 | 2040 | 2040 | 6.151 | 6.151 | 6.151 | 6556.966 | 0
[5 empty] | 2045 | 2040 | 2040 | 0.0403 | 0.0403 | 0.0403 | 42.9598 | 0 |  |  | 2045 | 2040 | 2040 | 2.73e-05 | 2.73e-05 | 2.73e-05 | 0.029102 | 0 |  |  | 2045 | 2040 | 2040 | 0.000268 | 0.000268 | 0.000268 | 0.28569 | 0 |  |  | 2045 | 2040 | 2040 | 6.03e-05 | 6.03e-05 | 6.03e-05 | 0.06428 | 0 |  |  | 2045 | 2040 | 2040 | 0.406 | 0.406 | 0.406 | 432.796 | 0 |  |  | 2045 | 2040 | 2040 | 6.151 | 6.151 | 6.151 | 6556.966 | 0
[5 empty] | 2046 | 2040 | 2040 | 0.0403 | 0.0403 | 0.0403 | 42.9598 | 0 |  |  | 2046 | 2040 | 2040 | 2.73e-05 | 2.73e-05 | 2.73e-05 | 0.029102 | 0 |  |  | 2046 | 2040 | 2040 | 0.000268 | 0.000268 | 0.000268 | 0.28569 | 0 |  |  | 2046 | 2040 | 2040 | 6.03e-05 | 6.03e-05 | 6.03e-05 | 0.06428 | 0 |  |  | 2046 | 2040 | 2040 | 0.406 | 0.406 | 0.406 | 432.796 | 0 |  |  | 2046 | 2040 | 2040 | 6.151 | 6.151 | 6.151 | 6556.966 | 0
[5 empty] | 2047 | 2040 | 2040 | 0.0403 | 0.0403 | 0.0403 | 42.9598 | 0 |  |  | 2047 | 2040 | 2040 | 2.73e-05 | 2.73e-05 | 2.73e-05 | 0.029102 | 0 |  |  | 2047 | 2040 | 2040 | 0.000268 | 0.000268 | 0.000268 | 0.28569 | 0 |  |  | 2047 | 2040 | 2040 | 6.03e-05 | 6.03e-05 | 6.03e-05 | 0.06428 | 0 |  |  | 2047 | 2040 | 2040 | 0.406 | 0.406 | 0.406 | 432.796 | 0 |  |  | 2047 | 2040 | 2040 | 6.151 | 6.151 | 6.151 | 6556.966 | 0
[5 empty] | 2048 | 2040 | 2040 | 0.0403 | 0.0403 | 0.0403 | 42.9598 | 0 |  |  | 2048 | 2040 | 2040 | 2.73e-05 | 2.73e-05 | 2.73e-05 | 0.029102 | 0 |  |  | 2048 | 2040 | 2040 | 0.000268 | 0.000268 | 0.000268 | 0.28569 | 0 |  |  | 2048 | 2040 | 2040 | 6.03e-05 | 6.03e-05 | 6.03e-05 | 0.06428 | 0 |  |  | 2048 | 2040 | 2040 | 0.406 | 0.406 | 0.406 | 432.796 | 0 |  |  | 2048 | 2040 | 2040 | 6.151 | 6.151 | 6.151 | 6556.966 | 0
[5 empty] | 2049 | 2040 | 2040 | 0.0403 | 0.0403 | 0.0403 | 42.9598 | 0 |  |  | 2049 | 2040 | 2040 | 2.73e-05 | 2.73e-05 | 2.73e-05 | 0.029102 | 0 |  |  | 2049 | 2040 | 2040 | 0.000268 | 0.000268 | 0.000268 | 0.28569 | 0 |  |  | 2049 | 2040 | 2040 | 6.03e-05 | 6.03e-05 | 6.03e-05 | 0.06428 | 0 |  |  | 2049 | 2040 | 2040 | 0.406 | 0.406 | 0.406 | 432.796 | 0 |  |  | 2049 | 2040 | 2040 | 6.151 | 6.151 | 6.151 | 6556.966 | 0
[5 empty] | 2050 | 2040 | 2040 | 0.0403 | 0.0403 | 0.0403 | 42.9598 | 0 |  |  | 2050 | 2040 | 2040 | 2.73e-05 | 2.73e-05 | 2.73e-05 | 0.029102 | 0 |  |  | 2050 | 2040 | 2040 | 0.000268 | 0.000268 | 0.000268 | 0.28569 | 0 |  |  | 2050 | 2040 | 2040 | 6.03e-05 | 6.03e-05 | 6.03e-05 | 0.06428 | 0 |  |  | 2050 | 2040 | 2040 | 0.406 | 0.406 | 0.406 | 432.796 | 0 |  |  | 2050 | 2040 | 2040 | 6.151 | 6.151 | 6.151 | 6556.966 | 0
[5 empty] | 2051 | 2040 | 2040 | 0.0403 | 0.0403 | 0.0403 | 42.9598 | 0 |  |  | 2051 | 2040 | 2040 | 2.73e-05 | 2.73e-05 | 2.73e-05 | 0.029102 | 0 |  |  | 2051 | 2040 | 2040 | 0.000268 | 0.000268 | 0.000268 | 0.28569 | 0 |  |  | 2051 | 2040 | 2040 | 6.03e-05 | 6.03e-05 | 6.03e-05 | 0.06428 | 0 |  |  | 2051 | 2040 | 2040 | 0.406 | 0.406 | 0.406 | 432.796 | 0 |  |  | 2051 | 2040 | 2040 | 6.151 | 6.151 | 6.151 | 6556.966 | 0
[5 empty] | 2052 | 2040 | 2040 | 0.0403 | 0.0403 | 0.0403 | 42.9598 | 0 |  |  | 2052 | 2040 | 2040 | 2.73e-05 | 2.73e-05 | 2.73e-05 | 0.029102 | 0 |  |  | 2052 | 2040 | 2040 | 0.000268 | 0.000268 | 0.000268 | 0.28569 | 0 |  |  | 2052 | 2040 | 2040 | 6.03e-05 | 6.03e-05 | 6.03e-05 | 0.06428 | 0 |  |  | 2052 | 2040 | 2040 | 0.406 | 0.406 | 0.406 | 432.796 | 0 |  |  | 2052 | 2040 | 2040 | 6.151 | 6.151 | 6.151 | 6556.966 | 0
[5 empty] | 2053 | 2040 | 2040 | 0.0403 | 0.0403 | 0.0403 | 42.9598 | 0 |  |  | 2053 | 2040 | 2040 | 2.73e-05 | 2.73e-05 | 2.73e-05 | 0.029102 | 0 |  |  | 2053 | 2040 | 2040 | 0.000268 | 0.000268 | 0.000268 | 0.28569 | 0 |  |  | 2053 | 2040 | 2040 | 6.03e-05 | 6.03e-05 | 6.03e-05 | 0.06428 | 0 |  |  | 2053 | 2040 | 2040 | 0.406 | 0.406 | 0.406 | 432.796 | 0 |  |  | 2053 | 2040 | 2040 | 6.151 | 6.151 | 6.151 | 6556.966 | 0
[5 empty] | 2054 | 2040 | 2040 | 0.0403 | 0.0403 | 0.0403 | 42.9598 | 0 |  |  | 2054 | 2040 | 2040 | 2.73e-05 | 2.73e-05 | 2.73e-05 | 0.029102 | 0 |  |  | 2054 | 2040 | 2040 | 0.000268 | 0.000268 | 0.000268 | 0.28569 | 0 |  |  | 2054 | 2040 | 2040 | 6.03e-05 | 6.03e-05 | 6.03e-05 | 0.06428 | 0 |  |  | 2054 | 2040 | 2040 | 0.406 | 0.406 | 0.406 | 432.796 | 0 |  |  | 2054 | 2040 | 2040 | 6.151 | 6.151 | 6.151 | 6556.966 | 0
[5 empty] | 2055 | 2040 | 2040 | 0.0403 | 0.0403 | 0.0403 | 42.9598 | 0 |  |  | 2055 | 2040 | 2040 | 2.73e-05 | 2.73e-05 | 2.73e-05 | 0.029102 | 0 |  |  | 2055 | 2040 | 2040 | 0.000268 | 0.000268 | 0.000268 | 0.28569 | 0 |  |  | 2055 | 2040 | 2040 | 6.03e-05 | 6.03e-05 | 6.03e-05 | 0.06428 | 0 |  |  | 2055 | 2040 | 2040 | 0.406 | 0.406 | 0.406 | 432.796 | 0 |  |  | 2055 | 2040 | 2040 | 6.151 | 6.151 | 6.151 | 6556.966 | 0
[5 empty] | 2056 | 2040 | 2040 | 0.0403 | 0.0403 | 0.0403 | 42.9598 | 0 |  |  | 2056 | 2040 | 2040 | 2.73e-05 | 2.73e-05 | 2.73e-05 | 0.029102 | 0 |  |  | 2056 | 2040 | 2040 | 0.000268 | 0.000268 | 0.000268 | 0.28569 | 0 |  |  | 2056 | 2040 | 2040 | 6.03e-05 | 6.03e-05 | 6.03e-05 | 0.06428 | 0 |  |  | 2056 | 2040 | 2040 | 0.406 | 0.406 | 0.406 | 432.796 | 0 |  |  | 2056 | 2040 | 2040 | 6.151 | 6.151 | 6.151 | 6556.966 | 0
[5 empty] | 2057 | 2040 | 2040 | 0.0403 | 0.0403 | 0.0403 | 42.9598 | 0 |  |  | 2057 | 2040 | 2040 | 2.73e-05 | 2.73e-05 | 2.73e-05 | 0.029102 | 0 |  |  | 2057 | 2040 | 2040 | 0.000268 | 0.000268 | 0.000268 | 0.28569 | 0 |  |  | 2057 | 2040 | 2040 | 6.03e-05 | 6.03e-05 | 6.03e-05 | 0.06428 | 0 |  |  | 2057 | 2040 | 2040 | 0.406 | 0.406 | 0.406 | 432.796 | 0 |  |  | 2057 | 2040 | 2040 | 6.151 | 6.151 | 6.151 | 6556.966 | 0
[5 empty] | 2058 | 2040 | 2040 | 0.0403 | 0.0403 | 0.0403 | 42.9598 | 0 |  |  | 2058 | 2040 | 2040 | 2.73e-05 | 2.73e-05 | 2.73e-05 | 0.029102 | 0 |  |  | 2058 | 2040 | 2040 | 0.000268 | 0.000268 | 0.000268 | 0.28569 | 0 |  |  | 2058 | 2040 | 2040 | 6.03e-05 | 6.03e-05 | 6.03e-05 | 0.06428 | 0 |  |  | 2058 | 2040 | 2040 | 0.406 | 0.406 | 0.406 | 432.796 | 0 |  |  | 2058 | 2040 | 2040 | 6.151 | 6.151 | 6.151 | 6556.966 | 0
[5 empty] | 2059 | 2040 | 2040 | 0.0403 | 0.0403 | 0.0403 | 42.9598 | 0 |  |  | 2059 | 2040 | 2040 | 2.73e-05 | 2.73e-05 | 2.73e-05 | 0.029102 | 0 |  |  | 2059 | 2040 | 2040 | 0.000268 | 0.000268 | 0.000268 | 0.28569 | 0 |  |  | 2059 | 2040 | 2040 | 6.03e-05 | 6.03e-05 | 6.03e-05 | 0.06428 | 0 |  |  | 2059 | 2040 | 2040 | 0.406 | 0.406 | 0.406 | 432.796 | 0 |  |  | 2059 | 2040 | 2040 | 6.151 | 6.151 | 6.151 | 6556.966 | 0
[5 empty] | 2060 | 2040 | 2040 | 0.0403 | 0.0403 | 0.0403 | 42.9598 | 0 |  |  | 2060 | 2040 | 2040 | 2.73e-05 | 2.73e-05 | 2.73e-05 | 0.029102 | 0 |  |  | 2060 | 2040 | 2040 | 0.000268 | 0.000268 | 0.000268 | 0.28569 | 0 |  |  | 2060 | 2040 | 2040 | 6.03e-05 | 6.03e-05 | 6.03e-05 | 0.06428 | 0 |  |  | 2060 | 2040 | 2040 | 0.406 | 0.406 | 0.406 | 432.796 | 0 |  |  | 2060 | 2040 | 2040 | 6.151 | 6.151 | 6.151 | 6556.966 | 0
[5 empty] | 2061 | 2040 | 2040 | 0.0403 | 0.0403 | 0.0403 | 42.9598 | 0 |  |  | 2061 | 2040 | 2040 | 2.73e-05 | 2.73e-05 | 2.73e-05 | 0.029102 | 0 |  |  | 2061 | 2040 | 2040 | 0.000268 | 0.000268 | 0.000268 | 0.28569 | 0 |  |  | 2061 | 2040 | 2040 | 6.03e-05 | 6.03e-05 | 6.03e-05 | 0.06428 | 0 |  |  | 2061 | 2040 | 2040 | 0.406 | 0.406 | 0.406 | 432.796 | 0 |  |  | 2061 | 2040 | 2040 | 6.151 | 6.151 | 6.151 | 6556.966 | 0
[5 empty] | 2062 | 2040 | 2040 | 0.0403 | 0.0403 | 0.0403 | 42.9598 | 0 |  |  | 2062 | 2040 | 2040 | 2.73e-05 | 2.73e-05 | 2.73e-05 | 0.029102 | 0 |  |  | 2062 | 2040 | 2040 | 0.000268 | 0.000268 | 0.000268 | 0.28569 | 0 |  |  | 2062 | 2040 | 2040 | 6.03e-05 | 6.03e-05 | 6.03e-05 | 0.06428 | 0 |  |  | 2062 | 2040 | 2040 | 0.406 | 0.406 | 0.406 | 432.796 | 0 |  |  | 2062 | 2040 | 2040 | 6.151 | 6.151 | 6.151 | 6556.966 | 0
[5 empty] | 2063 | 2040 | 2040 | 0.0403 | 0.0403 | 0.0403 | 42.9598 | 0 |  |  | 2063 | 2040 | 2040 | 2.73e-05 | 2.73e-05 | 2.73e-05 | 0.029102 | 0 |  |  | 2063 | 2040 | 2040 | 0.000268 | 0.000268 | 0.000268 | 0.28569 | 0 |  |  | 2063 | 2040 | 2040 | 6.03e-05 | 6.03e-05 | 6.03e-05 | 0.06428 | 0 |  |  | 2063 | 2040 | 2040 | 0.406 | 0.406 | 0.406 | 432.796 | 0 |  |  | 2063 | 2040 | 2040 | 6.151 | 6.151 | 6.151 | 6556.966 | 0
[5 empty] | 2064 | 2040 | 2040 | 0.0403 | 0.0403 | 0.0403 | 42.9598 | 0 |  |  | 2064 | 2040 | 2040 | 2.73e-05 | 2.73e-05 | 2.73e-05 | 0.029102 | 0 |  |  | 2064 | 2040 | 2040 | 0.000268 | 0.000268 | 0.000268 | 0.28569 | 0 |  |  | 2064 | 2040 | 2040 | 6.03e-05 | 6.03e-05 | 6.03e-05 | 0.06428 | 0 |  |  | 2064 | 2040 | 2040 | 0.406 | 0.406 | 0.406 | 432.796 | 0 |  |  | 2064 | 2040 | 2040 | 6.151 | 6.151 | 6.151 | 6556.966 | 0
[5 empty] | 2065 | 2040 | 2040 | 0.0403 | 0.0403 | 0.0403 | 42.9598 | 0 |  |  | 2065 | 2040 | 2040 | 2.73e-05 | 2.73e-05 | 2.73e-05 | 0.029102 | 0 |  |  | 2065 | 2040 | 2040 | 0.000268 | 0.000268 | 0.000268 | 0.28569 | 0 |  |  | 2065 | 2040 | 2040 | 6.03e-05 | 6.03e-05 | 6.03e-05 | 0.06428 | 0 |  |  | 2065 | 2040 | 2040 | 0.406 | 0.406 | 0.406 | 432.796 | 0 |  |  | 2065 | 2040 | 2040 | 6.151 | 6.151 | 6.151 | 6556.966 | 0
[5 empty] | 2066 | 2040 | 2040 | 0.0403 | 0.0403 | 0.0403 | 42.9598 | 0 |  |  | 2066 | 2040 | 2040 | 2.73e-05 | 2.73e-05 | 2.73e-05 | 0.029102 | 0 |  |  | 2066 | 2040 | 2040 | 0.000268 | 0.000268 | 0.000268 | 0.28569 | 0 |  |  | 2066 | 2040 | 2040 | 6.03e-05 | 6.03e-05 | 6.03e-05 | 0.06428 | 0 |  |  | 2066 | 2040 | 2040 | 0.406 | 0.406 | 0.406 | 432.796 | 0 |  |  | 2066 | 2040 | 2040 | 6.151 | 6.151 | 6.151 | 6556.966 | 0
[5 empty] | 2067 | 2040 | 2040 | 0.0403 | 0.0403 | 0.0403 | 42.9598 | 0 |  |  | 2067 | 2040 | 2040 | 2.73e-05 | 2.73e-05 | 2.73e-05 | 0.029102 | 0 |  |  | 2067 | 2040 | 2040 | 0.000268 | 0.000268 | 0.000268 | 0.28569 | 0 |  |  | 2067 | 2040 | 2040 | 6.03e-05 | 6.03e-05 | 6.03e-05 | 0.06428 | 0 |  |  | 2067 | 2040 | 2040 | 0.406 | 0.406 | 0.406 | 432.796 | 0 |  |  | 2067 | 2040 | 2040 | 6.151 | 6.151 | 6.151 | 6556.966 | 0
[5 empty] | 2068 | 2040 | 2040 | 0.0403 | 0.0403 | 0.0403 | 42.9598 | 0 |  |  | 2068 | 2040 | 2040 | 2.73e-05 | 2.73e-05 | 2.73e-05 | 0.029102 | 0 |  |  | 2068 | 2040 | 2040 | 0.000268 | 0.000268 | 0.000268 | 0.28569 | 0 |  |  | 2068 | 2040 | 2040 | 6.03e-05 | 6.03e-05 | 6.03e-05 | 0.06428 | 0 |  |  | 2068 | 2040 | 2040 | 0.406 | 0.406 | 0.406 | 432.796 | 0 |  |  | 2068 | 2040 | 2040 | 6.151 | 6.151 | 6.151 | 6556.966 | 0
[5 empty] | 2069 | 2040 | 2040 | 0.0403 | 0.0403 | 0.0403 | 42.9598 | 0 |  |  | 2069 | 2040 | 2040 | 2.73e-05 | 2.73e-05 | 2.73e-05 | 0.029102 | 0 |  |  | 2069 | 2040 | 2040 | 0.000268 | 0.000268 | 0.000268 | 0.28569 | 0 |  |  | 2069 | 2040 | 2040 | 6.03e-05 | 6.03e-05 | 6.03e-05 | 0.06428 | 0 |  |  | 2069 | 2040 | 2040 | 0.406 | 0.406 | 0.406 | 432.796 | 0 |  |  | 2069 | 2040 | 2040 | 6.151 | 6.151 | 6.151 | 6556.966 | 0
[5 empty] | 2070 | 2040 | 2040 | 0.0403 | 0.0403 | 0.0403 | 42.9598 | 0 |  |  | 2070 | 2040 | 2040 | 2.73e-05 | 2.73e-05 | 2.73e-05 | 0.029102 | 0 |  |  | 2070 | 2040 | 2040 | 0.000268 | 0.000268 | 0.000268 | 0.28569 | 0 |  |  | 2070 | 2040 | 2040 | 6.03e-05 | 6.03e-05 | 6.03e-05 | 0.06428 | 0 |  |  | 2070 | 2040 | 2040 | 0.406 | 0.406 | 0.406 | 432.796 | 0 |  |  | 2070 | 2040 | 2040 | 6.151 | 6.151 | 6.151 | 6556.966 | 0
[5 empty] | 2071 | 2040 | 2040 | 0.0403 | 0.0403 | 0.0403 | 42.9598 | 0 |  |  | 2071 | 2040 | 2040 | 2.73e-05 | 2.73e-05 | 2.73e-05 | 0.029102 | 0 |  |  | 2071 | 2040 | 2040 | 0.000268 | 0.000268 | 0.000268 | 0.28569 | 0 |  |  | 2071 | 2040 | 2040 | 6.03e-05 | 6.03e-05 | 6.03e-05 | 0.06428 | 0 |  |  | 2071 | 2040 | 2040 | 0.406 | 0.406 | 0.406 | 432.796 | 0 |  |  | 2071 | 2040 | 2040 | 6.151 | 6.151 | 6.151 | 6556.966 | 0
[5 empty] | 2072 | 2040 | 2040 | 0.0403 | 0.0403 | 0.0403 | 42.9598 | 0 |  |  | 2072 | 2040 | 2040 | 2.73e-05 | 2.73e-05 | 2.73e-05 | 0.029102 | 0 |  |  | 2072 | 2040 | 2040 | 0.000268 | 0.000268 | 0.000268 | 0.28569 | 0 |  |  | 2072 | 2040 | 2040 | 6.03e-05 | 6.03e-05 | 6.03e-05 | 0.06428 | 0 |  |  | 2072 | 2040 | 2040 | 0.406 | 0.406 | 0.406 | 432.796 | 0 |  |  | 2072 | 2040 | 2040 | 6.151 | 6.151 | 6.151 | 6556.966 | 0
[5 empty] | 2073 | 2040 | 2040 | 0.0403 | 0.0403 | 0.0403 | 42.9598 | 0 |  |  | 2073 | 2040 | 2040 | 2.73e-05 | 2.73e-05 | 2.73e-05 | 0.029102 | 0 |  |  | 2073 | 2040 | 2040 | 0.000268 | 0.000268 | 0.000268 | 0.28569 | 0 |  |  | 2073 | 2040 | 2040 | 6.03e-05 | 6.03e-05 | 6.03e-05 | 0.06428 | 0 |  |  | 2073 | 2040 | 2040 | 0.406 | 0.406 | 0.406 | 432.796 | 0 |  |  | 2073 | 2040 | 2040 | 6.151 | 6.151 | 6.151 | 6556.966 | 0
[5 empty] | 2074 | 2040 | 2040 | 0.0403 | 0.0403 | 0.0403 | 42.9598 | 0 |  |  | 2074 | 2040 | 2040 | 2.73e-05 | 2.73e-05 | 2.73e-05 | 0.029102 | 0 |  |  | 2074 | 2040 | 2040 | 0.000268 | 0.000268 | 0.000268 | 0.28569 | 0 |  |  | 2074 | 2040 | 2040 | 6.03e-05 | 6.03e-05 | 6.03e-05 | 0.06428 | 0 |  |  | 2074 | 2040 | 2040 | 0.406 | 0.406 | 0.406 | 432.796 | 0 |  |  | 2074 | 2040 | 2040 | 6.151 | 6.151 | 6.151 | 6556.966 | 0
[5 empty] | 2075 | 2040 | 2040 | 0.0403 | 0.0403 | 0.0403 | 42.9598 | 0 |  |  | 2075 | 2040 | 2040 | 2.73e-05 | 2.73e-05 | 2.73e-05 | 0.029102 | 0 |  |  | 2075 | 2040 | 2040 | 0.000268 | 0.000268 | 0.000268 | 0.28569 | 0 |  |  | 2075 | 2040 | 2040 | 6.03e-05 | 6.03e-05 | 6.03e-05 | 0.06428 | 0 |  |  | 2075 | 2040 | 2040 | 0.406 | 0.406 | 0.406 | 432.796 | 0 |  |  | 2075 | 2040 | 2040 | 6.151 | 6.151 | 6.151 | 6556.966 | 0
[5 empty] | 2076 | 2040 | 2040 | 0.0403 | 0.0403 | 0.0403 | 42.9598 | 0 |  |  | 2076 | 2040 | 2040 | 2.73e-05 | 2.73e-05 | 2.73e-05 | 0.029102 | 0 |  |  | 2076 | 2040 | 2040 | 0.000268 | 0.000268 | 0.000268 | 0.28569 | 0 |  |  | 2076 | 2040 | 2040 | 6.03e-05 | 6.03e-05 | 6.03e-05 | 0.06428 | 0 |  |  | 2076 | 2040 | 2040 | 0.406 | 0.406 | 0.406 | 432.796 | 0 |  |  | 2076 | 2040 | 2040 | 6.151 | 6.151 | 6.151 | 6556.966 | 0
[5 empty] | 2077 | 2040 | 2040 | 0.0403 | 0.0403 | 0.0403 | 42.9598 | 0 |  |  | 2077 | 2040 | 2040 | 2.73e-05 | 2.73e-05 | 2.73e-05 | 0.029102 | 0 |  |  | 2077 | 2040 | 2040 | 0.000268 | 0.000268 | 0.000268 | 0.28569 | 0 |  |  | 2077 | 2040 | 2040 | 6.03e-05 | 6.03e-05 | 6.03e-05 | 0.06428 | 0 |  |  | 2077 | 2040 | 2040 | 0.406 | 0.406 | 0.406 | 432.796 | 0 |  |  | 2077 | 2040 | 2040 | 6.151 | 6.151 | 6.151 | 6556.966 | 0
[5 empty] | 2078 | 2040 | 2040 | 0.0403 | 0.0403 | 0.0403 | 42.9598 | 0 |  |  | 2078 | 2040 | 2040 | 2.73e-05 | 2.73e-05 | 2.73e-05 | 0.029102 | 0 |  |  | 2078 | 2040 | 2040 | 0.000268 | 0.000268 | 0.000268 | 0.28569 | 0 |  |  | 2078 | 2040 | 2040 | 6.03e-05 | 6.03e-05 | 6.03e-05 | 0.06428 | 0 |  |  | 2078 | 2040 | 2040 | 0.406 | 0.406 | 0.406 | 432.796 | 0 |  |  | 2078 | 2040 | 2040 | 6.151 | 6.151 | 6.151 | 6556.966 | 0
[5 empty] | 2079 | 2040 | 2040 | 0.0403 | 0.0403 | 0.0403 | 42.9598 | 0 |  |  | 2079 | 2040 | 2040 | 2.73e-05 | 2.73e-05 | 2.73e-05 | 0.029102 | 0 |  |  | 2079 | 2040 | 2040 | 0.000268 | 0.000268 | 0.000268 | 0.28569 | 0 |  |  | 2079 | 2040 | 2040 | 6.03e-05 | 6.03e-05 | 6.03e-05 | 0.06428 | 0 |  |  | 2079 | 2040 | 2040 | 0.406 | 0.406 | 0.406 | 432.796 | 0 |  |  | 2079 | 2040 | 2040 | 6.151 | 6.151 | 6.151 | 6556.966 | 0
[5 empty] | 2080 | 2040 | 2040 | 0.0403 | 0.0403 | 0.0403 | 42.9598 | 0 |  |  | 2080 | 2040 | 2040 | 2.73e-05 | 2.73e-05 | 2.73e-05 | 0.029102 | 0 |  |  | 2080 | 2040 | 2040 | 0.000268 | 0.000268 | 0.000268 | 0.28569 | 0 |  |  | 2080 | 2040 | 2040 | 6.03e-05 | 6.03e-05 | 6.03e-05 | 0.06428 | 0 |  |  | 2080 | 2040 | 2040 | 0.406 | 0.406 | 0.406 | 432.796 | 0 |  |  | 2080 | 2040 | 2040 | 6.151 | 6.151 | 6.151 | 6556.966 | 0
[5 empty] | 2081 | 2040 | 2040 | 0.0403 | 0.0403 | 0.0403 | 42.9598 | 0 |  |  | 2081 | 2040 | 2040 | 2.73e-05 | 2.73e-05 | 2.73e-05 | 0.029102 | 0 |  |  | 2081 | 2040 | 2040 | 0.000268 | 0.000268 | 0.000268 | 0.28569 | 0 |  |  | 2081 | 2040 | 2040 | 6.03e-05 | 6.03e-05 | 6.03e-05 | 0.06428 | 0 |  |  | 2081 | 2040 | 2040 | 0.406 | 0.406 | 0.406 | 432.796 | 0 |  |  | 2081 | 2040 | 2040 | 6.151 | 6.151 | 6.151 | 6556.966 | 0
[5 empty] | 2082 | 2040 | 2040 | 0.0403 | 0.0403 | 0.0403 | 42.9598 | 0 |  |  | 2082 | 2040 | 2040 | 2.73e-05 | 2.73e-05 | 2.73e-05 | 0.029102 | 0 |  |  | 2082 | 2040 | 2040 | 0.000268 | 0.000268 | 0.000268 | 0.28569 | 0 |  |  | 2082 | 2040 | 2040 | 6.03e-05 | 6.03e-05 | 6.03e-05 | 0.06428 | 0 |  |  | 2082 | 2040 | 2040 | 0.406 | 0.406 | 0.406 | 432.796 | 0 |  |  | 2082 | 2040 | 2040 | 6.151 | 6.151 | 6.151 | 6556.966 | 0
[5 empty] | 2083 | 2040 | 2040 | 0.0403 | 0.0403 | 0.0403 | 42.9598 | 0 |  |  | 2083 | 2040 | 2040 | 2.73e-05 | 2.73e-05 | 2.73e-05 | 0.029102 | 0 |  |  | 2083 | 2040 | 2040 | 0.000268 | 0.000268 | 0.000268 | 0.28569 | 0 |  |  | 2083 | 2040 | 2040 | 6.03e-05 | 6.03e-05 | 6.03e-05 | 0.06428 | 0 |  |  | 2083 | 2040 | 2040 | 0.406 | 0.406 | 0.406 | 432.796 | 0 |  |  | 2083 | 2040 | 2040 | 6.151 | 6.151 | 6.151 | 6556.966 | 0
[5 empty] | 2084 | 2040 | 2040 | 0.0403 | 0.0403 | 0.0403 | 42.9598 | 0 |  |  | 2084 | 2040 | 2040 | 2.73e-05 | 2.73e-05 | 2.73e-05 | 0.029102 | 0 |  |  | 2084 | 2040 | 2040 | 0.000268 | 0.000268 | 0.000268 | 0.28569 | 0 |  |  | 2084 | 2040 | 2040 | 6.03e-05 | 6.03e-05 | 6.03e-05 | 0.06428 | 0 |  |  | 2084 | 2040 | 2040 | 0.406 | 0.406 | 0.406 | 432.796 | 0 |  |  | 2084 | 2040 | 2040 | 6.151 | 6.151 | 6.151 | 6556.966 | 0
[5 empty] | 2085 | 2040 | 2040 | 0.0403 | 0.0403 | 0.0403 | 42.9598 | 0 |  |  | 2085 | 2040 | 2040 | 2.73e-05 | 2.73e-05 | 2.73e-05 | 0.029102 | 0 |  |  | 2085 | 2040 | 2040 | 0.000268 | 0.000268 | 0.000268 | 0.28569 | 0 |  |  | 2085 | 2040 | 2040 | 6.03e-05 | 6.03e-05 | 6.03e-05 | 0.06428 | 0 |  |  | 2085 | 2040 | 2040 | 0.406 | 0.406 | 0.406 | 432.796 | 0 |  |  | 2085 | 2040 | 2040 | 6.151 | 6.151 | 6.151 | 6556.966 | 0
[5 empty] | 2086 | 2040 | 2040 | 0.0403 | 0.0403 | 0.0403 | 42.9598 | 0 |  |  | 2086 | 2040 | 2040 | 2.73e-05 | 2.73e-05 | 2.73e-05 | 0.029102 | 0 |  |  | 2086 | 2040 | 2040 | 0.000268 | 0.000268 | 0.000268 | 0.28569 | 0 |  |  | 2086 | 2040 | 2040 | 6.03e-05 | 6.03e-05 | 6.03e-05 | 0.06428 | 0 |  |  | 2086 | 2040 | 2040 | 0.406 | 0.406 | 0.406 | 432.796 | 0 |  |  | 2086 | 2040 | 2040 | 6.151 | 6.151 | 6.151 | 6556.966 | 0
[5 empty] | 2087 | 2040 | 2040 | 0.0403 | 0.0403 | 0.0403 | 42.9598 | 0 |  |  | 2087 | 2040 | 2040 | 2.73e-05 | 2.73e-05 | 2.73e-05 | 0.029102 | 0 |  |  | 2087 | 2040 | 2040 | 0.000268 | 0.000268 | 0.000268 | 0.28569 | 0 |  |  | 2087 | 2040 | 2040 | 6.03e-05 | 6.03e-05 | 6.03e-05 | 0.06428 | 0 |  |  | 2087 | 2040 | 2040 | 0.406 | 0.406 | 0.406 | 432.796 | 0 |  |  | 2087 | 2040 | 2040 | 6.151 | 6.151 | 6.151 | 6556.966 | 0
[5 empty] | 2088 | 2040 | 2040 | 0.0403 | 0.0403 | 0.0403 | 42.9598 | 0 |  |  | 2088 | 2040 | 2040 | 2.73e-05 | 2.73e-05 | 2.73e-05 | 0.029102 | 0 |  |  | 2088 | 2040 | 2040 | 0.000268 | 0.000268 | 0.000268 | 0.28569 | 0 |  |  | 2088 | 2040 | 2040 | 6.03e-05 | 6.03e-05 | 6.03e-05 | 0.06428 | 0 |  |  | 2088 | 2040 | 2040 | 0.406 | 0.406 | 0.406 | 432.796 | 0 |  |  | 2088 | 2040 | 2040 | 6.151 | 6.151 | 6.151 | 6556.966 | 0
[5 empty] | 2089 | 2040 | 2040 | 0.0403 | 0.0403 | 0.0403 | 42.9598 | 0 |  |  | 2089 | 2040 | 2040 | 2.73e-05 | 2.73e-05 | 2.73e-05 | 0.029102 | 0 |  |  | 2089 | 2040 | 2040 | 0.000268 | 0.000268 | 0.000268 | 0.28569 | 0 |  |  | 2089 | 2040 | 2040 | 6.03e-05 | 6.03e-05 | 6.03e-05 | 0.06428 | 0 |  |  | 2089 | 2040 | 2040 | 0.406 | 0.406 | 0.406 | 432.796 | 0 |  |  | 2089 | 2040 | 2040 | 6.151 | 6.151 | 6.151 | 6556.966 | 0
[5 empty] | 2090 | 2040 | 2040 | 0.0403 | 0.0403 | 0.0403 | 42.9598 | 0 |  |  | 2090 | 2040 | 2040 | 2.73e-05 | 2.73e-05 | 2.73e-05 | 0.029102 | 0 |  |  | 2090 | 2040 | 2040 | 0.000268 | 0.000268 | 0.000268 | 0.28569 | 0 |  |  | 2090 | 2040 | 2040 | 6.03e-05 | 6.03e-05 | 6.03e-05 | 0.06428 | 0 |  |  | 2090 | 2040 | 2040 | 0.406 | 0.406 | 0.406 | 432.796 | 0 |  |  | 2090 | 2040 | 2040 | 6.151 | 6.151 | 6.151 | 6556.966 | 0
[5 empty] | 2091 | 2040 | 2040 | 0.0403 | 0.0403 | 0.0403 | 42.9598 | 0 |  |  | 2091 | 2040 | 2040 | 2.73e-05 | 2.73e-05 | 2.73e-05 | 0.029102 | 0 |  |  | 2091 | 2040 | 2040 | 0.000268 | 0.000268 | 0.000268 | 0.28569 | 0 |  |  | 2091 | 2040 | 2040 | 6.03e-05 | 6.03e-05 | 6.03e-05 | 0.06428 | 0 |  |  | 2091 | 2040 | 2040 | 0.406 | 0.406 | 0.406 | 432.796 | 0 |  |  | 2091 | 2040 | 2040 | 6.151 | 6.151 | 6.151 | 6556.966 | 0
[5 empty] | 2092 | 2040 | 2040 | 0.0403 | 0.0403 | 0.0403 | 42.9598 | 0 |  |  | 2092 | 2040 | 2040 | 2.73e-05 | 2.73e-05 | 2.73e-05 | 0.029102 | 0 |  |  | 2092 | 2040 | 2040 | 0.000268 | 0.000268 | 0.000268 | 0.28569 | 0 |  |  | 2092 | 2040 | 2040 | 6.03e-05 | 6.03e-05 | 6.03e-05 | 0.06428 | 0 |  |  | 2092 | 2040 | 2040 | 0.406 | 0.406 | 0.406 | 432.796 | 0 |  |  | 2092 | 2040 | 2040 | 6.151 | 6.151 | 6.151 | 6556.966 | 0
[5 empty] | 2093 | 2040 | 2040 | 0.0403 | 0.0403 | 0.0403 | 42.9598 | 0 |  |  | 2093 | 2040 | 2040 | 2.73e-05 | 2.73e-05 | 2.73e-05 | 0.029102 | 0 |  |  | 2093 | 2040 | 2040 | 0.000268 | 0.000268 | 0.000268 | 0.28569 | 0 |  |  | 2093 | 2040 | 2040 | 6.03e-05 | 6.03e-05 | 6.03e-05 | 0.06428 | 0 |  |  | 2093 | 2040 | 2040 | 0.406 | 0.406 | 0.406 | 432.796 | 0 |  |  | 2093 | 2040 | 2040 | 6.151 | 6.151 | 6.151 | 6556.966 | 0
[5 empty] | 2094 | 2040 | 2040 | 0.0403 | 0.0403 | 0.0403 | 42.9598 | 0 |  |  | 2094 | 2040 | 2040 | 2.73e-05 | 2.73e-05 | 2.73e-05 | 0.029102 | 0 |  |  | 2094 | 2040 | 2040 | 0.000268 | 0.000268 | 0.000268 | 0.28569 | 0 |  |  | 2094 | 2040 | 2040 | 6.03e-05 | 6.03e-05 | 6.03e-05 | 0.06428 | 0 |  |  | 2094 | 2040 | 2040 | 0.406 | 0.406 | 0.406 | 432.796 | 0 |  |  | 2094 | 2040 | 2040 | 6.151 | 6.151 | 6.151 | 6556.966 | 0
[5 empty] | 2095 | 2040 | 2040 | 0.0403 | 0.0403 | 0.0403 | 42.9598 | 0 |  |  | 2095 | 2040 | 2040 | 2.73e-05 | 2.73e-05 | 2.73e-05 | 0.029102 | 0 |  |  | 2095 | 2040 | 2040 | 0.000268 | 0.000268 | 0.000268 | 0.28569 | 0 |  |  | 2095 | 2040 | 2040 | 6.03e-05 | 6.03e-05 | 6.03e-05 | 0.06428 | 0 |  |  | 2095 | 2040 | 2040 | 0.406 | 0.406 | 0.406 | 432.796 | 0 |  |  | 2095 | 2040 | 2040 | 6.151 | 6.151 | 6.151 | 6556.966 | 0
[5 empty] | 2096 | 2040 | 2040 | 0.0403 | 0.0403 | 0.0403 | 42.9598 | 0 |  |  | 2096 | 2040 | 2040 | 2.73e-05 | 2.73e-05 | 2.73e-05 | 0.029102 | 0 |  |  | 2096 | 2040 | 2040 | 0.000268 | 0.000268 | 0.000268 | 0.28569 | 0 |  |  | 2096 | 2040 | 2040 | 6.03e-05 | 6.03e-05 | 6.03e-05 | 0.06428 | 0 |  |  | 2096 | 2040 | 2040 | 0.406 | 0.406 | 0.406 | 432.796 | 0 |  |  | 2096 | 2040 | 2040 | 6.151 | 6.151 | 6.151 | 6556.966 | 0
[5 empty] | 2097 | 2040 | 2040 | 0.0403 | 0.0403 | 0.0403 | 42.9598 | 0 |  |  | 2097 | 2040 | 2040 | 2.73e-05 | 2.73e-05 | 2.73e-05 | 0.029102 | 0 |  |  | 2097 | 2040 | 2040 | 0.000268 | 0.000268 | 0.000268 | 0.28569 | 0 |  |  | 2097 | 2040 | 2040 | 6.03e-05 | 6.03e-05 | 6.03e-05 | 0.06428 | 0 |  |  | 2097 | 2040 | 2040 | 0.406 | 0.406 | 0.406 | 432.796 | 0 |  |  | 2097 | 2040 | 2040 | 6.151 | 6.151 | 6.151 | 6556.966 | 0
[5 empty] | 2098 | 2040 | 2040 | 0.0403 | 0.0403 | 0.0403 | 42.9598 | 0 |  |  | 2098 | 2040 | 2040 | 2.73e-05 | 2.73e-05 | 2.73e-05 | 0.029102 | 0 |  |  | 2098 | 2040 | 2040 | 0.000268 | 0.000268 | 0.000268 | 0.28569 | 0 |  |  | 2098 | 2040 | 2040 | 6.03e-05 | 6.03e-05 | 6.03e-05 | 0.06428 | 0 |  |  | 2098 | 2040 | 2040 | 0.406 | 0.406 | 0.406 | 432.796 | 0 |  |  | 2098 | 2040 | 2040 | 6.151 | 6.151 | 6.151 | 6556.966 | 0
[5 empty] | 2099 | 2040 | 2040 | 0.0403 | 0.0403 | 0.0403 | 42.9598 | 0 |  |  | 2099 | 2040 | 2040 | 2.73e-05 | 2.73e-05 | 2.73e-05 | 0.029102 | 0 |  |  | 2099 | 2040 | 2040 | 0.000268 | 0.000268 | 0.000268 | 0.28569 | 0 |  |  | 2099 | 2040 | 2040 | 6.03e-05 | 6.03e-05 | 6.03e-05 | 0.06428 | 0 |  |  | 2099 | 2040 | 2040 | 0.406 | 0.406 | 0.406 | 432.796 | 0 |  |  | 2099 | 2040 | 2040 | 6.151 | 6.151 | 6.151 | 6556.966 | 0
[5 empty] | 2100 | 2040 | 2040 | 0.0403 | 0.0403 | 0.0403 | 42.9598 | 0 |  |  | 2100 | 2040 | 2040 | 2.73e-05 | 2.73e-05 | 2.73e-05 | 0.029102 | 0 |  |  | 2100 | 2040 | 2040 | 0.000268 | 0.000268 | 0.000268 | 0.28569 | 0 |  |  | 2100 | 2040 | 2040 | 6.03e-05 | 6.03e-05 | 6.03e-05 | 0.06428 | 0 |  |  | 2100 | 2040 | 2040 | 0.406 | 0.406 | 0.406 | 432.796 | 0 |  |  | 2100 | 2040 | 2040 | 6.151 | 6.151 | 6.151 | 6556.966 | 0
[5 empty] | 2101 | 2040 | 2040 | 0.0403 | 0.0403 | 0.0403 | 42.9598 | 0 |  |  | 2101 | 2040 | 2040 | 2.73e-05 | 2.73e-05 | 2.73e-05 | 0.029102 | 0 |  |  | 2101 | 2040 | 2040 | 0.000268 | 0.000268 | 0.000268 | 0.28569 | 0 |  |  | 2101 | 2040 | 2040 | 6.03e-05 | 6.03e-05 | 6.03e-05 | 0.06428 | 0 |  |  | 2101 | 2040 | 2040 | 0.406 | 0.406 | 0.406 | 432.796 | 0 |  |  | 2101 | 2040 | 2040 | 6.151 | 6.151 | 6.151 | 6556.966 | 0
[5 empty] | 2102 | 2040 | 2040 | 0.0403 | 0.0403 | 0.0403 | 42.9598 | 0 |  |  | 2102 | 2040 | 2040 | 2.73e-05 | 2.73e-05 | 2.73e-05 | 0.029102 | 0 |  |  | 2102 | 2040 | 2040 | 0.000268 | 0.000268 | 0.000268 | 0.28569 | 0 |  |  | 2102 | 2040 | 2040 | 6.03e-05 | 6.03e-05 | 6.03e-05 | 0.06428 | 0 |  |  | 2102 | 2040 | 2040 | 0.406 | 0.406 | 0.406 | 432.796 | 0 |  |  | 2102 | 2040 | 2040 | 6.151 | 6.151 | 6.151 | 6556.966 | 0
[5 empty] | 2103 | 2040 | 2040 | 0.0403 | 0.0403 | 0.0403 | 42.9598 | 0 |  |  | 2103 | 2040 | 2040 | 2.73e-05 | 2.73e-05 | 2.73e-05 | 0.029102 | 0 |  |  | 2103 | 2040 | 2040 | 0.000268 | 0.000268 | 0.000268 | 0.28569 | 0 |  |  | 2103 | 2040 | 2040 | 6.03e-05 | 6.03e-05 | 6.03e-05 | 0.06428 | 0 |  |  | 2103 | 2040 | 2040 | 0.406 | 0.406 | 0.406 | 432.796 | 0 |  |  | 2103 | 2040 | 2040 | 6.151 | 6.151 | 6.151 | 6556.966 | 0
[5 empty] | 2104 | 2040 | 2040 | 0.0403 | 0.0403 | 0.0403 | 42.9598 | 0 |  |  | 2104 | 2040 | 2040 | 2.73e-05 | 2.73e-05 | 2.73e-05 | 0.029102 | 0 |  |  | 2104 | 2040 | 2040 | 0.000268 | 0.000268 | 0.000268 | 0.28569 | 0 |  |  | 2104 | 2040 | 2040 | 6.03e-05 | 6.03e-05 | 6.03e-05 | 0.06428 | 0 |  |  | 2104 | 2040 | 2040 | 0.406 | 0.406 | 0.406 | 432.796 | 0 |  |  | 2104 | 2040 | 2040 | 6.151 | 6.151 | 6.151 | 6556.966 | 0
[5 empty] | 2105 | 2040 | 2040 | 0.0403 | 0.0403 | 0.0403 | 42.9598 | 0 |  |  | 2105 | 2040 | 2040 | 2.73e-05 | 2.73e-05 | 2.73e-05 | 0.029102 | 0 |  |  | 2105 | 2040 | 2040 | 0.000268 | 0.000268 | 0.000268 | 0.28569 | 0 |  |  | 2105 | 2040 | 2040 | 6.03e-05 | 6.03e-05 | 6.03e-05 | 0.06428 | 0 |  |  | 2105 | 2040 | 2040 | 0.406 | 0.406 | 0.406 | 432.796 | 0 |  |  | 2105 | 2040 | 2040 | 6.151 | 6.151 | 6.151 | 6556.966 | 0
[5 empty] | 2106 | 2040 | 2040 | 0.0403 | 0.0403 | 0.0403 | 42.9598 | 0 |  |  | 2106 | 2040 | 2040 | 2.73e-05 | 2.73e-05 | 2.73e-05 | 0.029102 | 0 |  |  | 2106 | 2040 | 2040 | 0.000268 | 0.000268 | 0.000268 | 0.28569 | 0 |  |  | 2106 | 2040 | 2040 | 6.03e-05 | 6.03e-05 | 6.03e-05 | 0.06428 | 0 |  |  | 2106 | 2040 | 2040 | 0.406 | 0.406 | 0.406 | 432.796 | 0 |  |  | 2106 | 2040 | 2040 | 6.151 | 6.151 | 6.151 | 6556.966 | 0
[5 empty] | 2107 | 2040 | 2040 | 0.0403 | 0.0403 | 0.0403 | 42.9598 | 0 |  |  | 2107 | 2040 | 2040 | 2.73e-05 | 2.73e-05 | 2.73e-05 | 0.029102 | 0 |  |  | 2107 | 2040 | 2040 | 0.000268 | 0.000268 | 0.000268 | 0.28569 | 0 |  |  | 2107 | 2040 | 2040 | 6.03e-05 | 6.03e-05 | 6.03e-05 | 0.06428 | 0 |  |  | 2107 | 2040 | 2040 | 0.406 | 0.406 | 0.406 | 432.796 | 0 |  |  | 2107 | 2040 | 2040 | 6.151 | 6.151 | 6.151 | 6556.966 | 0
[5 empty] | 2108 | 2040 | 2040 | 0.0403 | 0.0403 | 0.0403 | 42.9598 | 0 |  |  | 2108 | 2040 | 2040 | 2.73e-05 | 2.73e-05 | 2.73e-05 | 0.029102 | 0 |  |  | 2108 | 2040 | 2040 | 0.000268 | 0.000268 | 0.000268 | 0.28569 | 0 |  |  | 2108 | 2040 | 2040 | 6.03e-05 | 6.03e-05 | 6.03e-05 | 0.06428 | 0 |  |  | 2108 | 2040 | 2040 | 0.406 | 0.406 | 0.406 | 432.796 | 0 |  |  | 2108 | 2040 | 2040 | 6.151 | 6.151 | 6.151 | 6556.966 | 0
[5 empty] | 2109 | 2040 | 2040 | 0.0403 | 0.0403 | 0.0403 | 42.9598 | 0 |  |  | 2109 | 2040 | 2040 | 2.73e-05 | 2.73e-05 | 2.73e-05 | 0.029102 | 0 |  |  | 2109 | 2040 | 2040 | 0.000268 | 0.000268 | 0.000268 | 0.28569 | 0 |  |  | 2109 | 2040 | 2040 | 6.03e-05 | 6.03e-05 | 6.03e-05 | 0.06428 | 0 |  |  | 2109 | 2040 | 2040 | 0.406 | 0.406 | 0.406 | 432.796 | 0 |  |  | 2109 | 2040 | 2040 | 6.151 | 6.151 | 6.151 | 6556.966 | 0
[5 empty] | 2110 | 2040 | 2040 | 0.0403 | 0.0403 | 0.0403 | 42.9598 | 0 |  |  | 2110 | 2040 | 2040 | 2.73e-05 | 2.73e-05 | 2.73e-05 | 0.029102 | 0 |  |  | 2110 | 2040 | 2040 | 0.000268 | 0.000268 | 0.000268 | 0.28569 | 0 |  |  | 2110 | 2040 | 2040 | 6.03e-05 | 6.03e-05 | 6.03e-05 | 0.06428 | 0 |  |  | 2110 | 2040 | 2040 | 0.406 | 0.406 | 0.406 | 432.796 | 0 |  |  | 2110 | 2040 | 2040 | 6.151 | 6.151 | 6.151 | 6556.966 | 0
[5 empty] | 2111 | 2040 | 2040 | 0.0403 | 0.0403 | 0.0403 | 42.9598 | 0 |  |  | 2111 | 2040 | 2040 | 2.73e-05 | 2.73e-05 | 2.73e-05 | 0.029102 | 0 |  |  | 2111 | 2040 | 2040 | 0.000268 | 0.000268 | 0.000268 | 0.28569 | 0 |  |  | 2111 | 2040 | 2040 | 6.03e-05 | 6.03e-05 | 6.03e-05 | 0.06428 | 0 |  |  | 2111 | 2040 | 2040 | 0.406 | 0.406 | 0.406 | 432.796 | 0 |  |  | 2111 | 2040 | 2040 | 6.151 | 6.151 | 6.151 | 6556.966 | 0
[5 empty] | 2112 | 2040 | 2040 | 0.0403 | 0.0403 | 0.0403 | 42.9598 | 0 |  |  | 2112 | 2040 | 2040 | 2.73e-05 | 2.73e-05 | 2.73e-05 | 0.029102 | 0 |  |  | 2112 | 2040 | 2040 | 0.000268 | 0.000268 | 0.000268 | 0.28569 | 0 |  |  | 2112 | 2040 | 2040 | 6.03e-05 | 6.03e-05 | 6.03e-05 | 0.06428 | 0 |  |  | 2112 | 2040 | 2040 | 0.406 | 0.406 | 0.406 | 432.796 | 0 |  |  | 2112 | 2040 | 2040 | 6.151 | 6.151 | 6.151 | 6556.966 | 0
[5 empty] | 2113 | 2040 | 2040 | 0.0403 | 0.0403 | 0.0403 | 42.9598 | 0 |  |  | 2113 | 2040 | 2040 | 2.73e-05 | 2.73e-05 | 2.73e-05 | 0.029102 | 0 |  |  | 2113 | 2040 | 2040 | 0.000268 | 0.000268 | 0.000268 | 0.28569 | 0 |  |  | 2113 | 2040 | 2040 | 6.03e-05 | 6.03e-05 | 6.03e-05 | 0.06428 | 0 |  |  | 2113 | 2040 | 2040 | 0.406 | 0.406 | 0.406 | 432.796 | 0 |  |  | 2113 | 2040 | 2040 | 6.151 | 6.151 | 6.151 | 6556.966 | 0
[5 empty] | 2114 | 2040 | 2040 | 0.0403 | 0.0403 | 0.0403 | 42.9598 | 0 |  |  | 2114 | 2040 | 2040 | 2.73e-05 | 2.73e-05 | 2.73e-05 | 0.029102 | 0 |  |  | 2114 | 2040 | 2040 | 0.000268 | 0.000268 | 0.000268 | 0.28569 | 0 |  |  | 2114 | 2040 | 2040 | 6.03e-05 | 6.03e-05 | 6.03e-05 | 0.06428 | 0 |  |  | 2114 | 2040 | 2040 | 0.406 | 0.406 | 0.406 | 432.796 | 0 |  |  | 2114 | 2040 | 2040 | 6.151 | 6.151 | 6.151 | 6556.966 | 0
[5 empty] | 2115 | 2040 | 2040 | 0.0403 | 0.0403 | 0.0403 | 42.9598 | 0 |  |  | 2115 | 2040 | 2040 | 2.73e-05 | 2.73e-05 | 2.73e-05 | 0.029102 | 0 |  |  | 2115 | 2040 | 2040 | 0.000268 | 0.000268 | 0.000268 | 0.28569 | 0 |  |  | 2115 | 2040 | 2040 | 6.03e-05 | 6.03e-05 | 6.03e-05 | 0.06428 | 0 |  |  | 2115 | 2040 | 2040 | 0.406 | 0.406 | 0.406 | 432.796 | 0 |  |  | 2115 | 2040 | 2040 | 6.151 | 6.151 | 6.151 | 6556.966 | 0
[5 empty] | 2116 | 2040 | 2040 | 0.0403 | 0.0403 | 0.0403 | 42.9598 | 0 |  |  | 2116 | 2040 | 2040 | 2.73e-05 | 2.73e-05 | 2.73e-05 | 0.029102 | 0 |  |  | 2116 | 2040 | 2040 | 0.000268 | 0.000268 | 0.000268 | 0.28569 | 0 |  |  | 2116 | 2040 | 2040 | 6.03e-05 | 6.03e-05 | 6.03e-05 | 0.06428 | 0 |  |  | 2116 | 2040 | 2040 | 0.406 | 0.406 | 0.406 | 432.796 | 0 |  |  | 2116 | 2040 | 2040 | 6.151 | 6.151 | 6.151 | 6556.966 | 0
[5 empty] | 2117 | 2040 | 2040 | 0.0403 | 0.0403 | 0.0403 | 42.9598 | 0 |  |  | 2117 | 2040 | 2040 | 2.73e-05 | 2.73e-05 | 2.73e-05 | 0.029102 | 0 |  |  | 2117 | 2040 | 2040 | 0.000268 | 0.000268 | 0.000268 | 0.28569 | 0 |  |  | 2117 | 2040 | 2040 | 6.03e-05 | 6.03e-05 | 6.03e-05 | 0.06428 | 0 |  |  | 2117 | 2040 | 2040 | 0.406 | 0.406 | 0.406 | 432.796 | 0 |  |  | 2117 | 2040 | 2040 | 6.151 | 6.151 | 6.151 | 6556.966 | 0
[5 empty] | 2118 | 2040 | 2040 | 0.0403 | 0.0403 | 0.0403 | 42.9598 | 0 |  |  | 2118 | 2040 | 2040 | 2.73e-05 | 2.73e-05 | 2.73e-05 | 0.029102 | 0 |  |  | 2118 | 2040 | 2040 | 0.000268 | 0.000268 | 0.000268 | 0.28569 | 0 |  |  | 2118 | 2040 | 2040 | 6.03e-05 | 6.03e-05 | 6.03e-05 | 0.06428 | 0 |  |  | 2118 | 2040 | 2040 | 0.406 | 0.406 | 0.406 | 432.796 | 0 |  |  | 2118 | 2040 | 2040 | 6.151 | 6.151 | 6.151 | 6556.966 | 0
[5 empty] | 2119 | 2040 | 2040 | 0.0403 | 0.0403 | 0.0403 | 42.9598 | 0 |  |  | 2119 | 2040 | 2040 | 2.73e-05 | 2.73e-05 | 2.73e-05 | 0.029102 | 0 |  |  | 2119 | 2040 | 2040 | 0.000268 | 0.000268 | 0.000268 | 0.28569 | 0 |  |  | 2119 | 2040 | 2040 | 6.03e-05 | 6.03e-05 | 6.03e-05 | 0.06428 | 0 |  |  | 2119 | 2040 | 2040 | 0.406 | 0.406 | 0.406 | 432.796 | 0 |  |  | 2119 | 2040 | 2040 | 6.151 | 6.151 | 6.151 | 6556.966 | 0
[5 empty] | 2120 | 2040 | 2040 | 0.0403 | 0.0403 | 0.0403 | 42.9598 | 0 |  |  | 2120 | 2040 | 2040 | 2.73e-05 | 2.73e-05 | 2.73e-05 | 0.029102 | 0 |  |  | 2120 | 2040 | 2040 | 0.000268 | 0.000268 | 0.000268 | 0.28569 | 0 |  |  | 2120 | 2040 | 2040 | 6.03e-05 | 6.03e-05 | 6.03e-05 | 0.06428 | 0 |  |  | 2120 | 2040 | 2040 | 0.406 | 0.406 | 0.406 | 432.796 | 0 |  |  | 2120 | 2040 | 2040 | 6.151 | 6.151 | 6.151 | 6556.966 | 0
[5 empty] | 2121 | 2040 | 2040 | 0.0403 | 0.0403 | 0.0403 | 42.9598 | 0 |  |  | 2121 | 2040 | 2040 | 2.73e-05 | 2.73e-05 | 2.73e-05 | 0.029102 | 0 |  |  | 2121 | 2040 | 2040 | 0.000268 | 0.000268 | 0.000268 | 0.28569 | 0 |  |  | 2121 | 2040 | 2040 | 6.03e-05 | 6.03e-05 | 6.03e-05 | 0.06428 | 0 |  |  | 2121 | 2040 | 2040 | 0.406 | 0.406 | 0.406 | 432.796 | 0 |  |  | 2121 | 2040 | 2040 | 6.151 | 6.151 | 6.151 | 6556.966 | 0
[5 empty] | 2122 | 2040 | 2040 | 0.0403 | 0.0403 | 0.0403 | 42.9598 | 0 |  |  | 2122 | 2040 | 2040 | 2.73e-05 | 2.73e-05 | 2.73e-05 | 0.029102 | 0 |  |  | 2122 | 2040 | 2040 | 0.000268 | 0.000268 | 0.000268 | 0.28569 | 0 |  |  | 2122 | 2040 | 2040 | 6.03e-05 | 6.03e-05 | 6.03e-05 | 0.06428 | 0 |  |  | 2122 | 2040 | 2040 | 0.406 | 0.406 | 0.406 | 432.796 | 0 |  |  | 2122 | 2040 | 2040 | 6.151 | 6.151 | 6.151 | 6556.966 | 0
[5 empty] | 2123 | 2040 | 2040 | 0.0403 | 0.0403 | 0.0403 | 42.9598 | 0 |  |  | 2123 | 2040 | 2040 | 2.73e-05 | 2.73e-05 | 2.73e-05 | 0.029102 | 0 |  |  | 2123 | 2040 | 2040 | 0.000268 | 0.000268 | 0.000268 | 0.28569 | 0 |  |  | 2123 | 2040 | 2040 | 6.03e-05 | 6.03e-05 | 6.03e-05 | 0.06428 | 0 |  |  | 2123 | 2040 | 2040 | 0.406 | 0.406 | 0.406 | 432.796 | 0 |  |  | 2123 | 2040 | 2040 | 6.151 | 6.151 | 6.151 | 6556.966 | 0
[5 empty] | 2124 | 2040 | 2040 | 0.0403 | 0.0403 | 0.0403 | 42.9598 | 0 |  |  | 2124 | 2040 | 2040 | 2.73e-05 | 2.73e-05 | 2.73e-05 | 0.029102 | 0 |  |  | 2124 | 2040 | 2040 | 0.000268 | 0.000268 | 0.000268 | 0.28569 | 0 |  |  | 2124 | 2040 | 2040 | 6.03e-05 | 6.03e-05 | 6.03e-05 | 0.06428 | 0 |  |  | 2124 | 2040 | 2040 | 0.406 | 0.406 | 0.406 | 432.796 | 0 |  |  | 2124 | 2040 | 2040 | 6.151 | 6.151 | 6.151 | 6556.966 | 0
[5 empty] | 2125 | 2040 | 2040 | 0.0403 | 0.0403 | 0.0403 | 42.9598 | 0 |  |  | 2125 | 2040 | 2040 | 2.73e-05 | 2.73e-05 | 2.73e-05 | 0.029102 | 0 |  |  | 2125 | 2040 | 2040 | 0.000268 | 0.000268 | 0.000268 | 0.28569 | 0 |  |  | 2125 | 2040 | 2040 | 6.03e-05 | 6.03e-05 | 6.03e-05 | 0.06428 | 0 |  |  | 2125 | 2040 | 2040 | 0.406 | 0.406 | 0.406 | 432.796 | 0 |  |  | 2125 | 2040 | 2040 | 6.151 | 6.151 | 6.151 | 6556.966 | 0
[5 empty] | 2126 | 2040 | 2040 | 0.0403 | 0.0403 | 0.0403 | 42.9598 | 0 |  |  | 2126 | 2040 | 2040 | 2.73e-05 | 2.73e-05 | 2.73e-05 | 0.029102 | 0 |  |  | 2126 | 2040 | 2040 | 0.000268 | 0.000268 | 0.000268 | 0.28569 | 0 |  |  | 2126 | 2040 | 2040 | 6.03e-05 | 6.03e-05 | 6.03e-05 | 0.06428 | 0 |  |  | 2126 | 2040 | 2040 | 0.406 | 0.406 | 0.406 | 432.796 | 0 |  |  | 2126 | 2040 | 2040 | 6.151 | 6.151 | 6.151 | 6556.966 | 0
[5 empty] | 2127 | 2040 | 2040 | 0.0403 | 0.0403 | 0.0403 | 42.9598 | 0 |  |  | 2127 | 2040 | 2040 | 2.73e-05 | 2.73e-05 | 2.73e-05 | 0.029102 | 0 |  |  | 2127 | 2040 | 2040 | 0.000268 | 0.000268 | 0.000268 | 0.28569 | 0 |  |  | 2127 | 2040 | 2040 | 6.03e-05 | 6.03e-05 | 6.03e-05 | 0.06428 | 0 |  |  | 2127 | 2040 | 2040 | 0.406 | 0.406 | 0.406 | 432.796 | 0 |  |  | 2127 | 2040 | 2040 | 6.151 | 6.151 | 6.151 | 6556.966 | 0
[5 empty] | 2128 | 2040 | 2040 | 0.0403 | 0.0403 | 0.0403 | 42.9598 | 0 |  |  | 2128 | 2040 | 2040 | 2.73e-05 | 2.73e-05 | 2.73e-05 | 0.029102 | 0 |  |  | 2128 | 2040 | 2040 | 0.000268 | 0.000268 | 0.000268 | 0.28569 | 0 |  |  | 2128 | 2040 | 2040 | 6.03e-05 | 6.03e-05 | 6.03e-05 | 0.06428 | 0 |  |  | 2128 | 2040 | 2040 | 0.406 | 0.406 | 0.406 | 432.796 | 0 |  |  | 2128 | 2040 | 2040 | 6.151 | 6.151 | 6.151 | 6556.966 | 0
[5 empty] | 2129 | 2040 | 2040 | 0.0403 | 0.0403 | 0.0403 | 42.9598 | 0 |  |  | 2129 | 2040 | 2040 | 2.73e-05 | 2.73e-05 | 2.73e-05 | 0.029102 | 0 |  |  | 2129 | 2040 | 2040 | 0.000268 | 0.000268 | 0.000268 | 0.28569 | 0 |  |  | 2129 | 2040 | 2040 | 6.03e-05 | 6.03e-05 | 6.03e-05 | 0.06428 | 0 |  |  | 2129 | 2040 | 2040 | 0.406 | 0.406 | 0.406 | 432.796 | 0 |  |  | 2129 | 2040 | 2040 | 6.151 | 6.151 | 6.151 | 6556.966 | 0
[5 empty] | 2130 | 2040 | 2040 | 0.0403 | 0.0403 | 0.0403 | 42.9598 | 0 |  |  | 2130 | 2040 | 2040 | 2.73e-05 | 2.73e-05 | 2.73e-05 | 0.029102 | 0 |  |  | 2130 | 2040 | 2040 | 0.000268 | 0.000268 | 0.000268 | 0.28569 | 0 |  |  | 2130 | 2040 | 2040 | 6.03e-05 | 6.03e-05 | 6.03e-05 | 0.06428 | 0 |  |  | 2130 | 2040 | 2040 | 0.406 | 0.406 | 0.406 | 432.796 | 0 |  |  | 2130 | 2040 | 2040 | 6.151 | 6.151 | 6.151 | 6556.966 | 0
[5 empty] | 2131 | 2040 | 2040 | 0.0403 | 0.0403 | 0.0403 | 42.9598 | 0 |  |  | 2131 | 2040 | 2040 | 2.73e-05 | 2.73e-05 | 2.73e-05 | 0.029102 | 0 |  |  | 2131 | 2040 | 2040 | 0.000268 | 0.000268 | 0.000268 | 0.28569 | 0 |  |  | 2131 | 2040 | 2040 | 6.03e-05 | 6.03e-05 | 6.03e-05 | 0.06428 | 0 |  |  | 2131 | 2040 | 2040 | 0.406 | 0.406 | 0.406 | 432.796 | 0 |  |  | 2131 | 2040 | 2040 | 6.151 | 6.151 | 6.151 | 6556.966 | 0
[5 empty] | 2132 | 2040 | 2040 | 0.0403 | 0.0403 | 0.0403 | 42.9598 | 0 |  |  | 2132 | 2040 | 2040 | 2.73e-05 | 2.73e-05 | 2.73e-05 | 0.029102 | 0 |  |  | 2132 | 2040 | 2040 | 0.000268 | 0.000268 | 0.000268 | 0.28569 | 0 |  |  | 2132 | 2040 | 2040 | 6.03e-05 | 6.03e-05 | 6.03e-05 | 0.06428 | 0 |  |  | 2132 | 2040 | 2040 | 0.406 | 0.406 | 0.406 | 432.796 | 0 |  |  | 2132 | 2040 | 2040 | 6.151 | 6.151 | 6.151 | 6556.966 | 0
[5 empty] | 2133 | 2040 | 2040 | 0.0403 | 0.0403 | 0.0403 | 42.9598 | 0 |  |  | 2133 | 2040 | 2040 | 2.73e-05 | 2.73e-05 | 2.73e-05 | 0.029102 | 0 |  |  | 2133 | 2040 | 2040 | 0.000268 | 0.000268 | 0.000268 | 0.28569 | 0 |  |  | 2133 | 2040 | 2040 | 6.03e-05 | 6.03e-05 | 6.03e-05 | 0.06428 | 0 |  |  | 2133 | 2040 | 2040 | 0.406 | 0.406 | 0.406 | 432.796 | 0 |  |  | 2133 | 2040 | 2040 | 6.151 | 6.151 | 6.151 | 6556.966 | 0
[5 empty] | 2134 | 2040 | 2040 | 0.0403 | 0.0403 | 0.0403 | 42.9598 | 0 |  |  | 2134 | 2040 | 2040 | 2.73e-05 | 2.73e-05 | 2.73e-05 | 0.029102 | 0 |  |  | 2134 | 2040 | 2040 | 0.000268 | 0.000268 | 0.000268 | 0.28569 | 0 |  |  | 2134 | 2040 | 2040 | 6.03e-05 | 6.03e-05 | 6.03e-05 | 0.06428 | 0 |  |  | 2134 | 2040 | 2040 | 0.406 | 0.406 | 0.406 | 432.796 | 0 |  |  | 2134 | 2040 | 2040 | 6.151 | 6.151 | 6.151 | 6556.966 | 0
[5 empty] | 2135 | 2040 | 2040 | 0.0403 | 0.0403 | 0.0403 | 42.9598 | 0 |  |  | 2135 | 2040 | 2040 | 2.73e-05 | 2.73e-05 | 2.73e-05 | 0.029102 | 0 |  |  | 2135 | 2040 | 2040 | 0.000268 | 0.000268 | 0.000268 | 0.28569 | 0 |  |  | 2135 | 2040 | 2040 | 6.03e-05 | 6.03e-05 | 6.03e-05 | 0.06428 | 0 |  |  | 2135 | 2040 | 2040 | 0.406 | 0.406 | 0.406 | 432.796 | 0 |  |  | 2135 | 2040 | 2040 | 6.151 | 6.151 | 6.151 | 6556.966 | 0
[5 empty] | 2136 | 2040 | 2040 | 0.0403 | 0.0403 | 0.0403 | 42.9598 | 0 |  |  | 2136 | 2040 | 2040 | 2.73e-05 | 2.73e-05 | 2.73e-05 | 0.029102 | 0 |  |  | 2136 | 2040 | 2040 | 0.000268 | 0.000268 | 0.000268 | 0.28569 | 0 |  |  | 2136 | 2040 | 2040 | 6.03e-05 | 6.03e-05 | 6.03e-05 | 0.06428 | 0 |  |  | 2136 | 2040 | 2040 | 0.406 | 0.406 | 0.406 | 432.796 | 0 |  |  | 2136 | 2040 | 2040 | 6.151 | 6.151 | 6.151 | 6556.966 | 0
[5 empty] | 2137 | 2040 | 2040 | 0.0403 | 0.0403 | 0.0403 | 42.9598 | 0 |  |  | 2137 | 2040 | 2040 | 2.73e-05 | 2.73e-05 | 2.73e-05 | 0.029102 | 0 |  |  | 2137 | 2040 | 2040 | 0.000268 | 0.000268 | 0.000268 | 0.28569 | 0 |  |  | 2137 | 2040 | 2040 | 6.03e-05 | 6.03e-05 | 6.03e-05 | 0.06428 | 0 |  |  | 2137 | 2040 | 2040 | 0.406 | 0.406 | 0.406 | 432.796 | 0 |  |  | 2137 | 2040 | 2040 | 6.151 | 6.151 | 6.151 | 6556.966 | 0
[5 empty] | 2138 | 2040 | 2040 | 0.0403 | 0.0403 | 0.0403 | 42.9598 | 0 |  |  | 2138 | 2040 | 2040 | 2.73e-05 | 2.73e-05 | 2.73e-05 | 0.029102 | 0 |  |  | 2138 | 2040 | 2040 | 0.000268 | 0.000268 | 0.000268 | 0.28569 | 0 |  |  | 2138 | 2040 | 2040 | 6.03e-05 | 6.03e-05 | 6.03e-05 | 0.06428 | 0 |  |  | 2138 | 2040 | 2040 | 0.406 | 0.406 | 0.406 | 432.796 | 0 |  |  | 2138 | 2040 | 2040 | 6.151 | 6.151 | 6.151 | 6556.966 | 0
[5 empty] | 2139 | 2040 | 2040 | 0.0403 | 0.0403 | 0.0403 | 42.9598 | 0 |  |  | 2139 | 2040 | 2040 | 2.73e-05 | 2.73e-05 | 2.73e-05 | 0.029102 | 0 |  |  | 2139 | 2040 | 2040 | 0.000268 | 0.000268 | 0.000268 | 0.28569 | 0 |  |  | 2139 | 2040 | 2040 | 6.03e-05 | 6.03e-05 | 6.03e-05 | 0.06428 | 0 |  |  | 2139 | 2040 | 2040 | 0.406 | 0.406 | 0.406 | 432.796 | 0 |  |  | 2139 | 2040 | 2040 | 6.151 | 6.151 | 6.151 | 6556.966 | 0
[5 empty] | 2140 | 2040 | 2040 | 0.0403 | 0.0403 | 0.0403 | 42.9598 | 0 |  |  | 2140 | 2040 | 2040 | 2.73e-05 | 2.73e-05 | 2.73e-05 | 0.029102 | 0 |  |  | 2140 | 2040 | 2040 | 0.000268 | 0.000268 | 0.000268 | 0.28569 | 0 |  |  | 2140 | 2040 | 2040 | 6.03e-05 | 6.03e-05 | 6.03e-05 | 0.06428 | 0 |  |  | 2140 | 2040 | 2040 | 0.406 | 0.406 | 0.406 | 432.796 | 0 |  |  | 2140 | 2040 | 2040 | 6.151 | 6.151 | 6.151 | 6556.966 | 0
[5 empty] | 2141 | 2040 | 2040 | 0.0403 | 0.0403 | 0.0403 | 42.9598 | 0 |  |  | 2141 | 2040 | 2040 | 2.73e-05 | 2.73e-05 | 2.73e-05 | 0.029102 | 0 |  |  | 2141 | 2040 | 2040 | 0.000268 | 0.000268 | 0.000268 | 0.28569 | 0 |  |  | 2141 | 2040 | 2040 | 6.03e-05 | 6.03e-05 | 6.03e-05 | 0.06428 | 0 |  |  | 2141 | 2040 | 2040 | 0.406 | 0.406 | 0.406 | 432.796 | 0 |  |  | 2141 | 2040 | 2040 | 6.151 | 6.151 | 6.151 | 6556.966 | 0
[5 empty] | 2142 | 2040 | 2040 | 0.0403 | 0.0403 | 0.0403 | 42.9598 | 0 |  |  | 2142 | 2040 | 2040 | 2.73e-05 | 2.73e-05 | 2.73e-05 | 0.029102 | 0 |  |  | 2142 | 2040 | 2040 | 0.000268 | 0.000268 | 0.000268 | 0.28569 | 0 |  |  | 2142 | 2040 | 2040 | 6.03e-05 | 6.03e-05 | 6.03e-05 | 0.06428 | 0 |  |  | 2142 | 2040 | 2040 | 0.406 | 0.406 | 0.406 | 432.796 | 0 |  |  | 2142 | 2040 | 2040 | 6.151 | 6.151 | 6.151 | 6556.966 | 0
[5 empty] | 2143 | 2040 | 2040 | 0.0403 | 0.0403 | 0.0403 | 42.9598 | 0 |  |  | 2143 | 2040 | 2040 | 2.73e-05 | 2.73e-05 | 2.73e-05 | 0.029102 | 0 |  |  | 2143 | 2040 | 2040 | 0.000268 | 0.000268 | 0.000268 | 0.28569 | 0 |  |  | 2143 | 2040 | 2040 | 6.03e-05 | 6.03e-05 | 6.03e-05 | 0.06428 | 0 |  |  | 2143 | 2040 | 2040 | 0.406 | 0.406 | 0.406 | 432.796 | 0 |  |  | 2143 | 2040 | 2040 | 6.151 | 6.151 | 6.151 | 6556.966 | 0
[5 empty] | 2144 | 2040 | 2040 | 0.0403 | 0.0403 | 0.0403 | 42.9598 | 0 |  |  | 2144 | 2040 | 2040 | 2.73e-05 | 2.73e-05 | 2.73e-05 | 0.029102 | 0 |  |  | 2144 | 2040 | 2040 | 0.000268 | 0.000268 | 0.000268 | 0.28569 | 0 |  |  | 2144 | 2040 | 2040 | 6.03e-05 | 6.03e-05 | 6.03e-05 | 0.06428 | 0 |  |  | 2144 | 2040 | 2040 | 0.406 | 0.406 | 0.406 | 432.796 | 0 |  |  | 2144 | 2040 | 2040 | 6.151 | 6.151 | 6.151 | 6556.966 | 0
[5 empty] | 2145 | 2040 | 2040 | 0.0403 | 0.0403 | 0.0403 | 42.9598 | 0 |  |  | 2145 | 2040 | 2040 | 2.73e-05 | 2.73e-05 | 2.73e-05 | 0.029102 | 0 |  |  | 2145 | 2040 | 2040 | 0.000268 | 0.000268 | 0.000268 | 0.28569 | 0 |  |  | 2145 | 2040 | 2040 | 6.03e-05 | 6.03e-05 | 6.03e-05 | 0.06428 | 0 |  |  | 2145 | 2040 | 2040 | 0.406 | 0.406 | 0.406 | 432.796 | 0 |  |  | 2145 | 2040 | 2040 | 6.151 | 6.151 | 6.151 | 6556.966 | 0
[5 empty] | 2146 | 2040 | 2040 | 0.0403 | 0.0403 | 0.0403 | 42.9598 | 0 |  |  | 2146 | 2040 | 2040 | 2.73e-05 | 2.73e-05 | 2.73e-05 | 0.029102 | 0 |  |  | 2146 | 2040 | 2040 | 0.000268 | 0.000268 | 0.000268 | 0.28569 | 0 |  |  | 2146 | 2040 | 2040 | 6.03e-05 | 6.03e-05 | 6.03e-05 | 0.06428 | 0 |  |  | 2146 | 2040 | 2040 | 0.406 | 0.406 | 0.406 | 432.796 | 0 |  |  | 2146 | 2040 | 2040 | 6.151 | 6.151 | 6.151 | 6556.966 | 0
[5 empty] | 2147 | 2040 | 2040 | 0.0403 | 0.0403 | 0.0403 | 42.9598 | 0 |  |  | 2147 | 2040 | 2040 | 2.73e-05 | 2.73e-05 | 2.73e-05 | 0.029102 | 0 |  |  | 2147 | 2040 | 2040 | 0.000268 | 0.000268 | 0.000268 | 0.28569 | 0 |  |  | 2147 | 2040 | 2040 | 6.03e-05 | 6.03e-05 | 6.03e-05 | 0.06428 | 0 |  |  | 2147 | 2040 | 2040 | 0.406 | 0.406 | 0.406 | 432.796 | 0 |  |  | 2147 | 2040 | 2040 | 6.151 | 6.151 | 6.151 | 6556.966 | 0
[5 empty] | 2148 | 2040 | 2040 | 0.0403 | 0.0403 | 0.0403 | 42.9598 | 0 |  |  | 2148 | 2040 | 2040 | 2.73e-05 | 2.73e-05 | 2.73e-05 | 0.029102 | 0 |  |  | 2148 | 2040 | 2040 | 0.000268 | 0.000268 | 0.000268 | 0.28569 | 0 |  |  | 2148 | 2040 | 2040 | 6.03e-05 | 6.03e-05 | 6.03e-05 | 0.06428 | 0 |  |  | 2148 | 2040 | 2040 | 0.406 | 0.406 | 0.406 | 432.796 | 0 |  |  | 2148 | 2040 | 2040 | 6.151 | 6.151 | 6.151 | 6556.966 | 0
[5 empty] | 2149 | 2040 | 2040 | 0.0403 | 0.0403 | 0.0403 | 42.9598 | 0 |  |  | 2149 | 2040 | 2040 | 2.73e-05 | 2.73e-05 | 2.73e-05 | 0.029102 | 0 |  |  | 2149 | 2040 | 2040 | 0.000268 | 0.000268 | 0.000268 | 0.28569 | 0 |  |  | 2149 | 2040 | 2040 | 6.03e-05 | 6.03e-05 | 6.03e-05 | 0.06428 | 0 |  |  | 2149 | 2040 | 2040 | 0.406 | 0.406 | 0.406 | 432.796 | 0 |  |  | 2149 | 2040 | 2040 | 6.151 | 6.151 | 6.151 | 6556.966 | 0
[5 empty] | 2150 | 2040 | 2040 | 0.0403 | 0.0403 | 0.0403 | 42.9598 | 0 |  |  | 2150 | 2040 | 2040 | 2.73e-05 | 2.73e-05 | 2.73e-05 | 0.029102 | 0 |  |  | 2150 | 2040 | 2040 | 0.000268 | 0.000268 | 0.000268 | 0.28569 | 0 |  |  | 2150 | 2040 | 2040 | 6.03e-05 | 6.03e-05 | 6.03e-05 | 0.06428 | 0 |  |  | 2150 | 2040 | 2040 | 0.406 | 0.406 | 0.406 | 432.796 | 0 |  |  | 2150 | 2040 | 2040 | 6.151 | 6.151 | 6.151 | 6556.966 | 0
[5 empty] | 2151 | 2040 | 2040 | 0.0403 | 0.0403 | 0.0403 | 42.9598 | 0 |  |  | 2151 | 2040 | 2040 | 2.73e-05 | 2.73e-05 | 2.73e-05 | 0.029102 | 0 |  |  | 2151 | 2040 | 2040 | 0.000268 | 0.000268 | 0.000268 | 0.28569 | 0 |  |  | 2151 | 2040 | 2040 | 6.03e-05 | 6.03e-05 | 6.03e-05 | 0.06428 | 0 |  |  | 2151 | 2040 | 2040 | 0.406 | 0.406 | 0.406 | 432.796 | 0 |  |  | 2151 | 2040 | 2040 | 6.151 | 6.151 | 6.151 | 6556.966 | 0
[5 empty] | 2152 | 2040 | 2040 | 0.0403 | 0.0403 | 0.0403 | 42.9598 | 0 |  |  | 2152 | 2040 | 2040 | 2.73e-05 | 2.73e-05 | 2.73e-05 | 0.029102 | 0 |  |  | 2152 | 2040 | 2040 | 0.000268 | 0.000268 | 0.000268 | 0.28569 | 0 |  |  | 2152 | 2040 | 2040 | 6.03e-05 | 6.03e-05 | 6.03e-05 | 0.06428 | 0 |  |  | 2152 | 2040 | 2040 | 0.406 | 0.406 | 0.406 | 432.796 | 0 |  |  | 2152 | 2040 | 2040 | 6.151 | 6.151 | 6.151 | 6556.966 | 0
[5 empty] | 2153 | 2040 | 2040 | 0.0403 | 0.0403 | 0.0403 | 42.9598 | 0 |  |  | 2153 | 2040 | 2040 | 2.73e-05 | 2.73e-05 | 2.73e-05 | 0.029102 | 0 |  |  | 2153 | 2040 | 2040 | 0.000268 | 0.000268 | 0.000268 | 0.28569 | 0 |  |  | 2153 | 2040 | 2040 | 6.03e-05 | 6.03e-05 | 6.03e-05 | 0.06428 | 0 |  |  | 2153 | 2040 | 2040 | 0.406 | 0.406 | 0.406 | 432.796 | 0 |  |  | 2153 | 2040 | 2040 | 6.151 | 6.151 | 6.151 | 6556.966 | 0
[5 empty] | 2154 | 2040 | 2040 | 0.0403 | 0.0403 | 0.0403 | 42.9598 | 0 |  |  | 2154 | 2040 | 2040 | 2.73e-05 | 2.73e-05 | 2.73e-05 | 0.029102 | 0 |  |  | 2154 | 2040 | 2040 | 0.000268 | 0.000268 | 0.000268 | 0.28569 | 0 |  |  | 2154 | 2040 | 2040 | 6.03e-05 | 6.03e-05 | 6.03e-05 | 0.06428 | 0 |  |  | 2154 | 2040 | 2040 | 0.406 | 0.406 | 0.406 | 432.796 | 0 |  |  | 2154 | 2040 | 2040 | 6.151 | 6.151 | 6.151 | 6556.966 | 0
[5 empty] | 2155 | 2040 | 2040 | 0.0403 | 0.0403 | 0.0403 | 42.9598 | 0 |  |  | 2155 | 2040 | 2040 | 2.73e-05 | 2.73e-05 | 2.73e-05 | 0.029102 | 0 |  |  | 2155 | 2040 | 2040 | 0.000268 | 0.000268 | 0.000268 | 0.28569 | 0 |  |  | 2155 | 2040 | 2040 | 6.03e-05 | 6.03e-05 | 6.03e-05 | 0.06428 | 0 |  |  | 2155 | 2040 | 2040 | 0.406 | 0.406 | 0.406 | 432.796 | 0 |  |  | 2155 | 2040 | 2040 | 6.151 | 6.151 | 6.151 | 6556.966 | 0
[5 empty] | 2156 | 2040 | 2040 | 0.0403 | 0.0403 | 0.0403 | 42.9598 | 0 |  |  | 2156 | 2040 | 2040 | 2.73e-05 | 2.73e-05 | 2.73e-05 | 0.029102 | 0 |  |  | 2156 | 2040 | 2040 | 0.000268 | 0.000268 | 0.000268 | 0.28569 | 0 |  |  | 2156 | 2040 | 2040 | 6.03e-05 | 6.03e-05 | 6.03e-05 | 0.06428 | 0 |  |  | 2156 | 2040 | 2040 | 0.406 | 0.406 | 0.406 | 432.796 | 0 |  |  | 2156 | 2040 | 2040 | 6.151 | 6.151 | 6.151 | 6556.966 | 0
[5 empty] | 2157 | 2040 | 2040 | 0.0403 | 0.0403 | 0.0403 | 42.9598 | 0 |  |  | 2157 | 2040 | 2040 | 2.73e-05 | 2.73e-05 | 2.73e-05 | 0.029102 | 0 |  |  | 2157 | 2040 | 2040 | 0.000268 | 0.000268 | 0.000268 | 0.28569 | 0 |  |  | 2157 | 2040 | 2040 | 6.03e-05 | 6.03e-05 | 6.03e-05 | 0.06428 | 0 |  |  | 2157 | 2040 | 2040 | 0.406 | 0.406 | 0.406 | 432.796 | 0 |  |  | 2157 | 2040 | 2040 | 6.151 | 6.151 | 6.151 | 6556.966 | 0
[5 empty] | 2158 | 2040 | 2040 | 0.0403 | 0.0403 | 0.0403 | 42.9598 | 0 |  |  | 2158 | 2040 | 2040 | 2.73e-05 | 2.73e-05 | 2.73e-05 | 0.029102 | 0 |  |  | 2158 | 2040 | 2040 | 0.000268 | 0.000268 | 0.000268 | 0.28569 | 0 |  |  | 2158 | 2040 | 2040 | 6.03e-05 | 6.03e-05 | 6.03e-05 | 0.06428 | 0 |  |  | 2158 | 2040 | 2040 | 0.406 | 0.406 | 0.406 | 432.796 | 0 |  |  | 2158 | 2040 | 2040 | 6.151 | 6.151 | 6.151 | 6556.966 | 0
[5 empty] | 2159 | 2040 | 2040 | 0.0403 | 0.0403 | 0.0403 | 42.9598 | 0 |  |  | 2159 | 2040 | 2040 | 2.73e-05 | 2.73e-05 | 2.73e-05 | 0.029102 | 0 |  |  | 2159 | 2040 | 2040 | 0.000268 | 0.000268 | 0.000268 | 0.28569 | 0 |  |  | 2159 | 2040 | 2040 | 6.03e-05 | 6.03e-05 | 6.03e-05 | 0.06428 | 0 |  |  | 2159 | 2040 | 2040 | 0.406 | 0.406 | 0.406 | 432.796 | 0 |  |  | 2159 | 2040 | 2040 | 6.151 | 6.151 | 6.151 | 6556.966 | 0
[5 empty] | 2160 | 2040 | 2040 | 0.0403 | 0.0403 | 0.0403 | 42.9598 | 0 |  |  | 2160 | 2040 | 2040 | 2.73e-05 | 2.73e-05 | 2.73e-05 | 0.029102 | 0 |  |  | 2160 | 2040 | 2040 | 0.000268 | 0.000268 | 0.000268 | 0.28569 | 0 |  |  | 2160 | 2040 | 2040 | 6.03e-05 | 6.03e-05 | 6.03e-05 | 0.06428 | 0 |  |  | 2160 | 2040 | 2040 | 0.406 | 0.406 | 0.406 | 432.796 | 0 |  |  | 2160 | 2040 | 2040 | 6.151 | 6.151 | 6.151 | 6556.966 | 0
[5 empty] | 2161 | 2040 | 2040 | 0.0403 | 0.0403 | 0.0403 | 42.9598 | 0 |  |  | 2161 | 2040 | 2040 | 2.73e-05 | 2.73e-05 | 2.73e-05 | 0.029102 | 0 |  |  | 2161 | 2040 | 2040 | 0.000268 | 0.000268 | 0.000268 | 0.28569 | 0 |  |  | 2161 | 2040 | 2040 | 6.03e-05 | 6.03e-05 | 6.03e-05 | 0.06428 | 0 |  |  | 2161 | 2040 | 2040 | 0.406 | 0.406 | 0.406 | 432.796 | 0 |  |  | 2161 | 2040 | 2040 | 6.151 | 6.151 | 6.151 | 6556.966 | 0
[5 empty] | 2162 | 2040 | 2040 | 0.0403 | 0.0403 | 0.0403 | 42.9598 | 0 |  |  | 2162 | 2040 | 2040 | 2.73e-05 | 2.73e-05 | 2.73e-05 | 0.029102 | 0 |  |  | 2162 | 2040 | 2040 | 0.000268 | 0.000268 | 0.000268 | 0.28569 | 0 |  |  | 2162 | 2040 | 2040 | 6.03e-05 | 6.03e-05 | 6.03e-05 | 0.06428 | 0 |  |  | 2162 | 2040 | 2040 | 0.406 | 0.406 | 0.406 | 432.796 | 0 |  |  | 2162 | 2040 | 2040 | 6.151 | 6.151 | 6.151 | 6556.966 | 0
[5 empty] | 2163 | 2040 | 2040 | 0.0403 | 0.0403 | 0.0403 | 42.9598 | 0 |  |  | 2163 | 2040 | 2040 | 2.73e-05 | 2.73e-05 | 2.73e-05 | 0.029102 | 0 |  |  | 2163 | 2040 | 2040 | 0.000268 | 0.000268 | 0.000268 | 0.28569 | 0 |  |  | 2163 | 2040 | 2040 | 6.03e-05 | 6.03e-05 | 6.03e-05 | 0.06428 | 0 |  |  | 2163 | 2040 | 2040 | 0.406 | 0.406 | 0.406 | 432.796 | 0 |  |  | 2163 | 2040 | 2040 | 6.151 | 6.151 | 6.151 | 6556.966 | 0
[5 empty] | 2164 | 2040 | 2040 | 0.0403 | 0.0403 | 0.0403 | 42.9598 | 0 |  |  | 2164 | 2040 | 2040 | 2.73e-05 | 2.73e-05 | 2.73e-05 | 0.029102 | 0 |  |  | 2164 | 2040 | 2040 | 0.000268 | 0.000268 | 0.000268 | 0.28569 | 0 |  |  | 2164 | 2040 | 2040 | 6.03e-05 | 6.03e-05 | 6.03e-05 | 0.06428 | 0 |  |  | 2164 | 2040 | 2040 | 0.406 | 0.406 | 0.406 | 432.796 | 0 |  |  | 2164 | 2040 | 2040 | 6.151 | 6.151 | 6.151 | 6556.966 | 0
[5 empty] | 2165 | 2040 | 2040 | 0.0403 | 0.0403 | 0.0403 | 42.9598 | 0 |  |  | 2165 | 2040 | 2040 | 2.73e-05 | 2.73e-05 | 2.73e-05 | 0.029102 | 0 |  |  | 2165 | 2040 | 2040 | 0.000268 | 0.000268 | 0.000268 | 0.28569 | 0 |  |  | 2165 | 2040 | 2040 | 6.03e-05 | 6.03e-05 | 6.03e-05 | 0.06428 | 0 |  |  | 2165 | 2040 | 2040 | 0.406 | 0.406 | 0.406 | 432.796 | 0 |  |  | 2165 | 2040 | 2040 | 6.151 | 6.151 | 6.151 | 6556.966 | 0
[5 empty] | 2166 | 2040 | 2040 | 0.0403 | 0.0403 | 0.0403 | 42.9598 | 0 |  |  | 2166 | 2040 | 2040 | 2.73e-05 | 2.73e-05 | 2.73e-05 | 0.029102 | 0 |  |  | 2166 | 2040 | 2040 | 0.000268 | 0.000268 | 0.000268 | 0.28569 | 0 |  |  | 2166 | 2040 | 2040 | 6.03e-05 | 6.03e-05 | 6.03e-05 | 0.06428 | 0 |  |  | 2166 | 2040 | 2040 | 0.406 | 0.406 | 0.406 | 432.796 | 0 |  |  | 2166 | 2040 | 2040 | 6.151 | 6.151 | 6.151 | 6556.966 | 0
[5 empty] | 2167 | 2040 | 2040 | 0.0403 | 0.0403 | 0.0403 | 42.9598 | 0 |  |  | 2167 | 2040 | 2040 | 2.73e-05 | 2.73e-05 | 2.73e-05 | 0.029102 | 0 |  |  | 2167 | 2040 | 2040 | 0.000268 | 0.000268 | 0.000268 | 0.28569 | 0 |  |  | 2167 | 2040 | 2040 | 6.03e-05 | 6.03e-05 | 6.03e-05 | 0.06428 | 0 |  |  | 2167 | 2040 | 2040 | 0.406 | 0.406 | 0.406 | 432.796 | 0 |  |  | 2167 | 2040 | 2040 | 6.151 | 6.151 | 6.151 | 6556.966 | 0
[5 empty] | 2168 | 2040 | 2040 | 0.0403 | 0.0403 | 0.0403 | 42.9598 | 0 |  |  | 2168 | 2040 | 2040 | 2.73e-05 | 2.73e-05 | 2.73e-05 | 0.029102 | 0 |  |  | 2168 | 2040 | 2040 | 0.000268 | 0.000268 | 0.000268 | 0.28569 | 0 |  |  | 2168 | 2040 | 2040 | 6.03e-05 | 6.03e-05 | 6.03e-05 | 0.06428 | 0 |  |  | 2168 | 2040 | 2040 | 0.406 | 0.406 | 0.406 | 432.796 | 0 |  |  | 2168 | 2040 | 2040 | 6.151 | 6.151 | 6.151 | 6556.966 | 0
[5 empty] | 2169 | 2040 | 2040 | 0.0403 | 0.0403 | 0.0403 | 42.9598 | 0 |  |  | 2169 | 2040 | 2040 | 2.73e-05 | 2.73e-05 | 2.73e-05 | 0.029102 | 0 |  |  | 2169 | 2040 | 2040 | 0.000268 | 0.000268 | 0.000268 | 0.28569 | 0 |  |  | 2169 | 2040 | 2040 | 6.03e-05 | 6.03e-05 | 6.03e-05 | 0.06428 | 0 |  |  | 2169 | 2040 | 2040 | 0.406 | 0.406 | 0.406 | 432.796 | 0 |  |  | 2169 | 2040 | 2040 | 6.151 | 6.151 | 6.151 | 6556.966 | 0
[5 empty] | 2170 | 2040 | 2040 | 0.0403 | 0.0403 | 0.0403 | 42.9598 | 0 |  |  | 2170 | 2040 | 2040 | 2.73e-05 | 2.73e-05 | 2.73e-05 | 0.029102 | 0 |  |  | 2170 | 2040 | 2040 | 0.000268 | 0.000268 | 0.000268 | 0.28569 | 0 |  |  | 2170 | 2040 | 2040 | 6.03e-05 | 6.03e-05 | 6.03e-05 | 0.06428 | 0 |  |  | 2170 | 2040 | 2040 | 0.406 | 0.406 | 0.406 | 432.796 | 0 |  |  | 2170 | 2040 | 2040 | 6.151 | 6.151 | 6.151 | 6556.966 | 0
[5 empty] | 2171 | 2040 | 2040 | 0.0403 | 0.0403 | 0.0403 | 42.9598 | 0 |  |  | 2171 | 2040 | 2040 | 2.73e-05 | 2.73e-05 | 2.73e-05 | 0.029102 | 0 |  |  | 2171 | 2040 | 2040 | 0.000268 | 0.000268 | 0.000268 | 0.28569 | 0 |  |  | 2171 | 2040 | 2040 | 6.03e-05 | 6.03e-05 | 6.03e-05 | 0.06428 | 0 |  |  | 2171 | 2040 | 2040 | 0.406 | 0.406 | 0.406 | 432.796 | 0 |  |  | 2171 | 2040 | 2040 | 6.151 | 6.151 | 6.151 | 6556.966 | 0
[5 empty] | 2172 | 2040 | 2040 | 0.0403 | 0.0403 | 0.0403 | 42.9598 | 0 |  |  | 2172 | 2040 | 2040 | 2.73e-05 | 2.73e-05 | 2.73e-05 | 0.029102 | 0 |  |  | 2172 | 2040 | 2040 | 0.000268 | 0.000268 | 0.000268 | 0.28569 | 0 |  |  | 2172 | 2040 | 2040 | 6.03e-05 | 6.03e-05 | 6.03e-05 | 0.06428 | 0 |  |  | 2172 | 2040 | 2040 | 0.406 | 0.406 | 0.406 | 432.796 | 0 |  |  | 2172 | 2040 | 2040 | 6.151 | 6.151 | 6.151 | 6556.966 | 0
[5 empty] | 2173 | 2040 | 2040 | 0.0403 | 0.0403 | 0.0403 | 42.9598 | 0 |  |  | 2173 | 2040 | 2040 | 2.73e-05 | 2.73e-05 | 2.73e-05 | 0.029102 | 0 |  |  | 2173 | 2040 | 2040 | 0.000268 | 0.000268 | 0.000268 | 0.28569 | 0 |  |  | 2173 | 2040 | 2040 | 6.03e-05 | 6.03e-05 | 6.03e-05 | 0.06428 | 0 |  |  | 2173 | 2040 | 2040 | 0.406 | 0.406 | 0.406 | 432.796 | 0 |  |  | 2173 | 2040 | 2040 | 6.151 | 6.151 | 6.151 | 6556.966 | 0
[5 empty] | 2174 | 2040 | 2040 | 0.0403 | 0.0403 | 0.0403 | 42.9598 | 0 |  |  | 2174 | 2040 | 2040 | 2.73e-05 | 2.73e-05 | 2.73e-05 | 0.029102 | 0 |  |  | 2174 | 2040 | 2040 | 0.000268 | 0.000268 | 0.000268 | 0.28569 | 0 |  |  | 2174 | 2040 | 2040 | 6.03e-05 | 6.03e-05 | 6.03e-05 | 0.06428 | 0 |  |  | 2174 | 2040 | 2040 | 0.406 | 0.406 | 0.406 | 432.796 | 0 |  |  | 2174 | 2040 | 2040 | 6.151 | 6.151 | 6.151 | 6556.966 | 0
[5 empty] | 2175 | 2040 | 2040 | 0.0403 | 0.0403 | 0.0403 | 42.9598 | 0 |  |  | 2175 | 2040 | 2040 | 2.73e-05 | 2.73e-05 | 2.73e-05 | 0.029102 | 0 |  |  | 2175 | 2040 | 2040 | 0.000268 | 0.000268 | 0.000268 | 0.28569 | 0 |  |  | 2175 | 2040 | 2040 | 6.03e-05 | 6.03e-05 | 6.03e-05 | 0.06428 | 0 |  |  | 2175 | 2040 | 2040 | 0.406 | 0.406 | 0.406 | 432.796 | 0 |  |  | 2175 | 2040 | 2040 | 6.151 | 6.151 | 6.151 | 6556.966 | 0
[5 empty] | 2176 | 2040 | 2040 | 0.0403 | 0.0403 | 0.0403 | 42.9598 | 0 |  |  | 2176 | 2040 | 2040 | 2.73e-05 | 2.73e-05 | 2.73e-05 | 0.029102 | 0 |  |  | 2176 | 2040 | 2040 | 0.000268 | 0.000268 | 0.000268 | 0.28569 | 0 |  |  | 2176 | 2040 | 2040 | 6.03e-05 | 6.03e-05 | 6.03e-05 | 0.06428 | 0 |  |  | 2176 | 2040 | 2040 | 0.406 | 0.406 | 0.406 | 432.796 | 0 |  |  | 2176 | 2040 | 2040 | 6.151 | 6.151 | 6.151 | 6556.966 | 0
[5 empty] | 2177 | 2040 | 2040 | 0.0403 | 0.0403 | 0.0403 | 42.9598 | 0 |  |  | 2177 | 2040 | 2040 | 2.73e-05 | 2.73e-05 | 2.73e-05 | 0.029102 | 0 |  |  | 2177 | 2040 | 2040 | 0.000268 | 0.000268 | 0.000268 | 0.28569 | 0 |  |  | 2177 | 2040 | 2040 | 6.03e-05 | 6.03e-05 | 6.03e-05 | 0.06428 | 0 |  |  | 2177 | 2040 | 2040 | 0.406 | 0.406 | 0.406 | 432.796 | 0 |  |  | 2177 | 2040 | 2040 | 6.151 | 6.151 | 6.151 | 6556.966 | 0
[5 empty] | 2178 | 2040 | 2040 | 0.0403 | 0.0403 | 0.0403 | 42.9598 | 0 |  |  | 2178 | 2040 | 2040 | 2.73e-05 | 2.73e-05 | 2.73e-05 | 0.029102 | 0 |  |  | 2178 | 2040 | 2040 | 0.000268 | 0.000268 | 0.000268 | 0.28569 | 0 |  |  | 2178 | 2040 | 2040 | 6.03e-05 | 6.03e-05 | 6.03e-05 | 0.06428 | 0 |  |  | 2178 | 2040 | 2040 | 0.406 | 0.406 | 0.406 | 432.796 | 0 |  |  | 2178 | 2040 | 2040 | 6.151 | 6.151 | 6.151 | 6556.966 | 0
[5 empty] | 2179 | 2040 | 2040 | 0.0403 | 0.0403 | 0.0403 | 42.9598 | 0 |  |  | 2179 | 2040 | 2040 | 2.73e-05 | 2.73e-05 | 2.73e-05 | 0.029102 | 0 |  |  | 2179 | 2040 | 2040 | 0.000268 | 0.000268 | 0.000268 | 0.28569 | 0 |  |  | 2179 | 2040 | 2040 | 6.03e-05 | 6.03e-05 | 6.03e-05 | 0.06428 | 0 |  |  | 2179 | 2040 | 2040 | 0.406 | 0.406 | 0.406 | 432.796 | 0 |  |  | 2179 | 2040 | 2040 | 6.151 | 6.151 | 6.151 | 6556.966 | 0
[5 empty] | 2180 | 2040 | 2040 | 0.0403 | 0.0403 | 0.0403 | 42.9598 | 0 |  |  | 2180 | 2040 | 2040 | 2.73e-05 | 2.73e-05 | 2.73e-05 | 0.029102 | 0 |  |  | 2180 | 2040 | 2040 | 0.000268 | 0.000268 | 0.000268 | 0.28569 | 0 |  |  | 2180 | 2040 | 2040 | 6.03e-05 | 6.03e-05 | 6.03e-05 | 0.06428 | 0 |  |  | 2180 | 2040 | 2040 | 0.406 | 0.406 | 0.406 | 432.796 | 0 |  |  | 2180 | 2040 | 2040 | 6.151 | 6.151 | 6.151 | 6556.966 | 0
[5 empty] | 2181 | 2040 | 2040 | 0.0403 | 0.0403 | 0.0403 | 42.9598 | 0 |  |  | 2181 | 2040 | 2040 | 2.73e-05 | 2.73e-05 | 2.73e-05 | 0.029102 | 0 |  |  | 2181 | 2040 | 2040 | 0.000268 | 0.000268 | 0.000268 | 0.28569 | 0 |  |  | 2181 | 2040 | 2040 | 6.03e-05 | 6.03e-05 | 6.03e-05 | 0.06428 | 0 |  |  | 2181 | 2040 | 2040 | 0.406 | 0.406 | 0.406 | 432.796 | 0 |  |  | 2181 | 2040 | 2040 | 6.151 | 6.151 | 6.151 | 6556.966 | 0
[5 empty] | 2182 | 2040 | 2040 | 0.0403 | 0.0403 | 0.0403 | 42.9598 | 0 |  |  | 2182 | 2040 | 2040 | 2.73e-05 | 2.73e-05 | 2.73e-05 | 0.029102 | 0 |  |  | 2182 | 2040 | 2040 | 0.000268 | 0.000268 | 0.000268 | 0.28569 | 0 |  |  | 2182 | 2040 | 2040 | 6.03e-05 | 6.03e-05 | 6.03e-05 | 0.06428 | 0 |  |  | 2182 | 2040 | 2040 | 0.406 | 0.406 | 0.406 | 432.796 | 0 |  |  | 2182 | 2040 | 2040 | 6.151 | 6.151 | 6.151 | 6556.966 | 0
[5 empty] | 2183 | 2040 | 2040 | 0.0403 | 0.0403 | 0.0403 | 42.9598 | 0 |  |  | 2183 | 2040 | 2040 | 2.73e-05 | 2.73e-05 | 2.73e-05 | 0.029102 | 0 |  |  | 2183 | 2040 | 2040 | 0.000268 | 0.000268 | 0.000268 | 0.28569 | 0 |  |  | 2183 | 2040 | 2040 | 6.03e-05 | 6.03e-05 | 6.03e-05 | 0.06428 | 0 |  |  | 2183 | 2040 | 2040 | 0.406 | 0.406 | 0.406 | 432.796 | 0 |  |  | 2183 | 2040 | 2040 | 6.151 | 6.151 | 6.151 | 6556.966 | 0
[5 empty] | 2184 | 2040 | 2040 | 0.0403 | 0.0403 | 0.0403 | 42.9598 | 0 |  |  | 2184 | 2040 | 2040 | 2.73e-05 | 2.73e-05 | 2.73e-05 | 0.029102 | 0 |  |  | 2184 | 2040 | 2040 | 0.000268 | 0.000268 | 0.000268 | 0.28569 | 0 |  |  | 2184 | 2040 | 2040 | 6.03e-05 | 6.03e-05 | 6.03e-05 | 0.06428 | 0 |  |  | 2184 | 2040 | 2040 | 0.406 | 0.406 | 0.406 | 432.796 | 0 |  |  | 2184 | 2040 | 2040 | 6.151 | 6.151 | 6.151 | 6556.966 | 0
[5 empty] | 2185 | 2040 | 2040 | 0.0403 | 0.0403 | 0.0403 | 42.9598 | 0 |  |  | 2185 | 2040 | 2040 | 2.73e-05 | 2.73e-05 | 2.73e-05 | 0.029102 | 0 |  |  | 2185 | 2040 | 2040 | 0.000268 | 0.000268 | 0.000268 | 0.28569 | 0 |  |  | 2185 | 2040 | 2040 | 6.03e-05 | 6.03e-05 | 6.03e-05 | 0.06428 | 0 |  |  | 2185 | 2040 | 2040 | 0.406 | 0.406 | 0.406 | 432.796 | 0 |  |  | 2185 | 2040 | 2040 | 6.151 | 6.151 | 6.151 | 6556.966 | 0
[5 empty] | 2186 | 2040 | 2040 | 0.0403 | 0.0403 | 0.0403 | 42.9598 | 0 |  |  | 2186 | 2040 | 2040 | 2.73e-05 | 2.73e-05 | 2.73e-05 | 0.029102 | 0 |  |  | 2186 | 2040 | 2040 | 0.000268 | 0.000268 | 0.000268 | 0.28569 | 0 |  |  | 2186 | 2040 | 2040 | 6.03e-05 | 6.03e-05 | 6.03e-05 | 0.06428 | 0 |  |  | 2186 | 2040 | 2040 | 0.406 | 0.406 | 0.406 | 432.796 | 0 |  |  | 2186 | 2040 | 2040 | 6.151 | 6.151 | 6.151 | 6556.966 | 0
[5 empty] | 2187 | 2040 | 2040 | 0.0403 | 0.0403 | 0.0403 | 42.9598 | 0 |  |  | 2187 | 2040 | 2040 | 2.73e-05 | 2.73e-05 | 2.73e-05 | 0.029102 | 0 |  |  | 2187 | 2040 | 2040 | 0.000268 | 0.000268 | 0.000268 | 0.28569 | 0 |  |  | 2187 | 2040 | 2040 | 6.03e-05 | 6.03e-05 | 6.03e-05 | 0.06428 | 0 |  |  | 2187 | 2040 | 2040 | 0.406 | 0.406 | 0.406 | 432.796 | 0 |  |  | 2187 | 2040 | 2040 | 6.151 | 6.151 | 6.151 | 6556.966 | 0
[5 empty] | 2188 | 2040 | 2040 | 0.0403 | 0.0403 | 0.0403 | 42.9598 | 0 |  |  | 2188 | 2040 | 2040 | 2.73e-05 | 2.73e-05 | 2.73e-05 | 0.029102 | 0 |  |  | 2188 | 2040 | 2040 | 0.000268 | 0.000268 | 0.000268 | 0.28569 | 0 |  |  | 2188 | 2040 | 2040 | 6.03e-05 | 6.03e-05 | 6.03e-05 | 0.06428 | 0 |  |  | 2188 | 2040 | 2040 | 0.406 | 0.406 | 0.406 | 432.796 | 0 |  |  | 2188 | 2040 | 2040 | 6.151 | 6.151 | 6.151 | 6556.966 | 0
[5 empty] | 2189 | 2040 | 2040 | 0.0403 | 0.0403 | 0.0403 | 42.9598 | 0 |  |  | 2189 | 2040 | 2040 | 2.73e-05 | 2.73e-05 | 2.73e-05 | 0.029102 | 0 |  |  | 2189 | 2040 | 2040 | 0.000268 | 0.000268 | 0.000268 | 0.28569 | 0 |  |  | 2189 | 2040 | 2040 | 6.03e-05 | 6.03e-05 | 6.03e-05 | 0.06428 | 0 |  |  | 2189 | 2040 | 2040 | 0.406 | 0.406 | 0.406 | 432.796 | 0 |  |  | 2189 | 2040 | 2040 | 6.151 | 6.151 | 6.151 | 6556.966 | 0
[5 empty] | 2190 | 2040 | 2040 | 0.0403 | 0.0403 | 0.0403 | 42.9598 | 0 |  |  | 2190 | 2040 | 2040 | 2.73e-05 | 2.73e-05 | 2.73e-05 | 0.029102 | 0 |  |  | 2190 | 2040 | 2040 | 0.000268 | 0.000268 | 0.000268 | 0.28569 | 0 |  |  | 2190 | 2040 | 2040 | 6.03e-05 | 6.03e-05 | 6.03e-05 | 0.06428 | 0 |  |  | 2190 | 2040 | 2040 | 0.406 | 0.406 | 0.406 | 432.796 | 0 |  |  | 2190 | 2040 | 2040 | 6.151 | 6.151 | 6.151 | 6556.966 | 0
[5 empty] | 2191 | 2040 | 2040 | 0.0403 | 0.0403 | 0.0403 | 42.9598 | 0 |  |  | 2191 | 2040 | 2040 | 2.73e-05 | 2.73e-05 | 2.73e-05 | 0.029102 | 0 |  |  | 2191 | 2040 | 2040 | 0.000268 | 0.000268 | 0.000268 | 0.28569 | 0 |  |  | 2191 | 2040 | 2040 | 6.03e-05 | 6.03e-05 | 6.03e-05 | 0.06428 | 0 |  |  | 2191 | 2040 | 2040 | 0.406 | 0.406 | 0.406 | 432.796 | 0 |  |  | 2191 | 2040 | 2040 | 6.151 | 6.151 | 6.151 | 6556.966 | 0
[5 empty] | 2192 | 2040 | 2040 | 0.0403 | 0.0403 | 0.0403 | 42.9598 | 0 |  |  | 2192 | 2040 | 2040 | 2.73e-05 | 2.73e-05 | 2.73e-05 | 0.029102 | 0 |  |  | 2192 | 2040 | 2040 | 0.000268 | 0.000268 | 0.000268 | 0.28569 | 0 |  |  | 2192 | 2040 | 2040 | 6.03e-05 | 6.03e-05 | 6.03e-05 | 0.06428 | 0 |  |  | 2192 | 2040 | 2040 | 0.406 | 0.406 | 0.406 | 432.796 | 0 |  |  | 2192 | 2040 | 2040 | 6.151 | 6.151 | 6.151 | 6556.966 | 0
[5 empty] | 2193 | 2040 | 2040 | 0.0403 | 0.0403 | 0.0403 | 42.9598 | 0 |  |  | 2193 | 2040 | 2040 | 2.73e-05 | 2.73e-05 | 2.73e-05 | 0.029102 | 0 |  |  | 2193 | 2040 | 2040 | 0.000268 | 0.000268 | 0.000268 | 0.28569 | 0 |  |  | 2193 | 2040 | 2040 | 6.03e-05 | 6.03e-05 | 6.03e-05 | 0.06428 | 0 |  |  | 2193 | 2040 | 2040 | 0.406 | 0.406 | 0.406 | 432.796 | 0 |  |  | 2193 | 2040 | 2040 | 6.151 | 6.151 | 6.151 | 6556.966 | 0
[5 empty] | 2194 | 2040 | 2040 | 0.0403 | 0.0403 | 0.0403 | 42.9598 | 0 |  |  | 2194 | 2040 | 2040 | 2.73e-05 | 2.73e-05 | 2.73e-05 | 0.029102 | 0 |  |  | 2194 | 2040 | 2040 | 0.000268 | 0.000268 | 0.000268 | 0.28569 | 0 |  |  | 2194 | 2040 | 2040 | 6.03e-05 | 6.03e-05 | 6.03e-05 | 0.06428 | 0 |  |  | 2194 | 2040 | 2040 | 0.406 | 0.406 | 0.406 | 432.796 | 0 |  |  | 2194 | 2040 | 2040 | 6.151 | 6.151 | 6.151 | 6556.966 | 0
[5 empty] | 2195 | 2040 | 2040 | 0.0403 | 0.0403 | 0.0403 | 42.9598 | 0 |  |  | 2195 | 2040 | 2040 | 2.73e-05 | 2.73e-05 | 2.73e-05 | 0.029102 | 0 |  |  | 2195 | 2040 | 2040 | 0.000268 | 0.000268 | 0.000268 | 0.28569 | 0 |  |  | 2195 | 2040 | 2040 | 6.03e-05 | 6.03e-05 | 6.03e-05 | 0.06428 | 0 |  |  | 2195 | 2040 | 2040 | 0.406 | 0.406 | 0.406 | 432.796 | 0 |  |  | 2195 | 2040 | 2040 | 6.151 | 6.151 | 6.151 | 6556.966 | 0
[5 empty] | 2196 | 2040 | 2040 | 0.0403 | 0.0403 | 0.0403 | 42.9598 | 0 |  |  | 2196 | 2040 | 2040 | 2.73e-05 | 2.73e-05 | 2.73e-05 | 0.029102 | 0 |  |  | 2196 | 2040 | 2040 | 0.000268 | 0.000268 | 0.000268 | 0.28569 | 0 |  |  | 2196 | 2040 | 2040 | 6.03e-05 | 6.03e-05 | 6.03e-05 | 0.06428 | 0 |  |  | 2196 | 2040 | 2040 | 0.406 | 0.406 | 0.406 | 432.796 | 0 |  |  | 2196 | 2040 | 2040 | 6.151 | 6.151 | 6.151 | 6556.966 | 0
[5 empty] | 2197 | 2040 | 2040 | 0.0403 | 0.0403 | 0.0403 | 42.9598 | 0 |  |  | 2197 | 2040 | 2040 | 2.73e-05 | 2.73e-05 | 2.73e-05 | 0.029102 | 0 |  |  | 2197 | 2040 | 2040 | 0.000268 | 0.000268 | 0.000268 | 0.28569 | 0 |  |  | 2197 | 2040 | 2040 | 6.03e-05 | 6.03e-05 | 6.03e-05 | 0.06428 | 0 |  |  | 2197 | 2040 | 2040 | 0.406 | 0.406 | 0.406 | 432.796 | 0 |  |  | 2197 | 2040 | 2040 | 6.151 | 6.151 | 6.151 | 6556.966 | 0
[5 empty] | 2198 | 2040 | 2040 | 0.0403 | 0.0403 | 0.0403 | 42.9598 | 0 |  |  | 2198 | 2040 | 2040 | 2.73e-05 | 2.73e-05 | 2.73e-05 | 0.029102 | 0 |  |  | 2198 | 2040 | 2040 | 0.000268 | 0.000268 | 0.000268 | 0.28569 | 0 |  |  | 2198 | 2040 | 2040 | 6.03e-05 | 6.03e-05 | 6.03e-05 | 0.06428 | 0 |  |  | 2198 | 2040 | 2040 | 0.406 | 0.406 | 0.406 | 432.796 | 0 |  |  | 2198 | 2040 | 2040 | 6.151 | 6.151 | 6.151 | 6556.966 | 0
[5 empty] | 2199 | 2040 | 2040 | 0.0403 | 0.0403 | 0.0403 | 42.9598 | 0 |  |  | 2199 | 2040 | 2040 | 2.73e-05 | 2.73e-05 | 2.73e-05 | 0.029102 | 0 |  |  | 2199 | 2040 | 2040 | 0.000268 | 0.000268 | 0.000268 | 0.28569 | 0 |  |  | 2199 | 2040 | 2040 | 6.03e-05 | 6.03e-05 | 6.03e-05 | 0.06428 | 0 |  |  | 2199 | 2040 | 2040 | 0.406 | 0.406 | 0.406 | 432.796 | 0 |  |  | 2199 | 2040 | 2040 | 6.151 | 6.151 | 6.151 | 6556.966 | 0
[5 empty] | 2200 | 2040 | 2040 | 0.0403 | 0.0403 | 0.0403 | 42.9598 | 0 |  |  | 2200 | 2040 | 2040 | 2.73e-05 | 2.73e-05 | 2.73e-05 | 0.029102 | 0 |  |  | 2200 | 2040 | 2040 | 0.000268 | 0.000268 | 0.000268 | 0.28569 | 0 |  |  | 2200 | 2040 | 2040 | 6.03e-05 | 6.03e-05 | 6.03e-05 | 0.06428 | 0 |  |  | 2200 | 2040 | 2040 | 0.406 | 0.406 | 0.406 | 432.796 | 0 |  |  | 2200 | 2040 | 2040 | 6.151 | 6.151 | 6.151 | 6556.966 | 0
[5 empty] | 2201 | 2040 | 2040 | 0.0403 | 0.0403 | 0.0403 | 42.9598 | 0 |  |  | 2201 | 2040 | 2040 | 2.73e-05 | 2.73e-05 | 2.73e-05 | 0.029102 | 0 |  |  | 2201 | 2040 | 2040 | 0.000268 | 0.000268 | 0.000268 | 0.28569 | 0 |  |  | 2201 | 2040 | 2040 | 6.03e-05 | 6.03e-05 | 6.03e-05 | 0.06428 | 0 |  |  | 2201 | 2040 | 2040 | 0.406 | 0.406 | 0.406 | 432.796 | 0 |  |  | 2201 | 2040 | 2040 | 6.151 | 6.151 | 6.151 | 6556.966 | 0
[5 empty] | 2202 | 2040 | 2040 | 0.0403 | 0.0403 | 0.0403 | 42.9598 | 0 |  |  | 2202 | 2040 | 2040 | 2.73e-05 | 2.73e-05 | 2.73e-05 | 0.029102 | 0 |  |  | 2202 | 2040 | 2040 | 0.000268 | 0.000268 | 0.000268 | 0.28569 | 0 |  |  | 2202 | 2040 | 2040 | 6.03e-05 | 6.03e-05 | 6.03e-05 | 0.06428 | 0 |  |  | 2202 | 2040 | 2040 | 0.406 | 0.406 | 0.406 | 432.796 | 0 |  |  | 2202 | 2040 | 2040 | 6.151 | 6.151 | 6.151 | 6556.966 | 0
[5 empty] | 2203 | 2040 | 2040 | 0.0403 | 0.0403 | 0.0403 | 42.9598 | 0 |  |  | 2203 | 2040 | 2040 | 2.73e-05 | 2.73e-05 | 2.73e-05 | 0.029102 | 0 |  |  | 2203 | 2040 | 2040 | 0.000268 | 0.000268 | 0.000268 | 0.28569 | 0 |  |  | 2203 | 2040 | 2040 | 6.03e-05 | 6.03e-05 | 6.03e-05 | 0.06428 | 0 |  |  | 2203 | 2040 | 2040 | 0.406 | 0.406 | 0.406 | 432.796 | 0 |  |  | 2203 | 2040 | 2040 | 6.151 | 6.151 | 6.151 | 6556.966 | 0
[5 empty] | 2204 | 2040 | 2040 | 0.0403 | 0.0403 | 0.0403 | 42.9598 | 0 |  |  | 2204 | 2040 | 2040 | 2.73e-05 | 2.73e-05 | 2.73e-05 | 0.029102 | 0 |  |  | 2204 | 2040 | 2040 | 0.000268 | 0.000268 | 0.000268 | 0.28569 | 0 |  |  | 2204 | 2040 | 2040 | 6.03e-05 | 6.03e-05 | 6.03e-05 | 0.06428 | 0 |  |  | 2204 | 2040 | 2040 | 0.406 | 0.406 | 0.406 | 432.796 | 0 |  |  | 2204 | 2040 | 2040 | 6.151 | 6.151 | 6.151 | 6556.966 | 0
[5 empty] | 2205 | 2040 | 2040 | 0.0403 | 0.0403 | 0.0403 | 42.9598 | 0 |  |  | 2205 | 2040 | 2040 | 2.73e-05 | 2.73e-05 | 2.73e-05 | 0.029102 | 0 |  |  | 2205 | 2040 | 2040 | 0.000268 | 0.000268 | 0.000268 | 0.28569 | 0 |  |  | 2205 | 2040 | 2040 | 6.03e-05 | 6.03e-05 | 6.03e-05 | 0.06428 | 0 |  |  | 2205 | 2040 | 2040 | 0.406 | 0.406 | 0.406 | 432.796 | 0 |  |  | 2205 | 2040 | 2040 | 6.151 | 6.151 | 6.151 | 6556.966 | 0
[5 empty] | 2206 | 2040 | 2040 | 0.0403 | 0.0403 | 0.0403 | 42.9598 | 0 |  |  | 2206 | 2040 | 2040 | 2.73e-05 | 2.73e-05 | 2.73e-05 | 0.029102 | 0 |  |  | 2206 | 2040 | 2040 | 0.000268 | 0.000268 | 0.000268 | 0.28569 | 0 |  |  | 2206 | 2040 | 2040 | 6.03e-05 | 6.03e-05 | 6.03e-05 | 0.06428 | 0 |  |  | 2206 | 2040 | 2040 | 0.406 | 0.406 | 0.406 | 432.796 | 0 |  |  | 2206 | 2040 | 2040 | 6.151 | 6.151 | 6.151 | 6556.966 | 0
[5 empty] | 2207 | 2040 | 2040 | 0.0403 | 0.0403 | 0.0403 | 42.9598 | 0 |  |  | 2207 | 2040 | 2040 | 2.73e-05 | 2.73e-05 | 2.73e-05 | 0.029102 | 0 |  |  | 2207 | 2040 | 2040 | 0.000268 | 0.000268 | 0.000268 | 0.28569 | 0 |  |  | 2207 | 2040 | 2040 | 6.03e-05 | 6.03e-05 | 6.03e-05 | 0.06428 | 0 |  |  | 2207 | 2040 | 2040 | 0.406 | 0.406 | 0.406 | 432.796 | 0 |  |  | 2207 | 2040 | 2040 | 6.151 | 6.151 | 6.151 | 6556.966 | 0
[5 empty] | 2208 | 2040 | 2040 | 0.0403 | 0.0403 | 0.0403 | 42.9598 | 0 |  |  | 2208 | 2040 | 2040 | 2.73e-05 | 2.73e-05 | 2.73e-05 | 0.029102 | 0 |  |  | 2208 | 2040 | 2040 | 0.000268 | 0.000268 | 0.000268 | 0.28569 | 0 |  |  | 2208 | 2040 | 2040 | 6.03e-05 | 6.03e-05 | 6.03e-05 | 0.06428 | 0 |  |  | 2208 | 2040 | 2040 | 0.406 | 0.406 | 0.406 | 432.796 | 0 |  |  | 2208 | 2040 | 2040 | 6.151 | 6.151 | 6.151 | 6556.966 | 0
[5 empty] | 2209 | 2040 | 2040 | 0.0403 | 0.0403 | 0.0403 | 42.9598 | 0 |  |  | 2209 | 2040 | 2040 | 2.73e-05 | 2.73e-05 | 2.73e-05 | 0.029102 | 0 |  |  | 2209 | 2040 | 2040 | 0.000268 | 0.000268 | 0.000268 | 0.28569 | 0 |  |  | 2209 | 2040 | 2040 | 6.03e-05 | 6.03e-05 | 6.03e-05 | 0.06428 | 0 |  |  | 2209 | 2040 | 2040 | 0.406 | 0.406 | 0.406 | 432.796 | 0 |  |  | 2209 | 2040 | 2040 | 6.151 | 6.151 | 6.151 | 6556.966 | 0
[5 empty] | 2210 | 2040 | 2040 | 0.0403 | 0.0403 | 0.0403 | 42.9598 | 0 |  |  | 2210 | 2040 | 2040 | 2.73e-05 | 2.73e-05 | 2.73e-05 | 0.029102 | 0 |  |  | 2210 | 2040 | 2040 | 0.000268 | 0.000268 | 0.000268 | 0.28569 | 0 |  |  | 2210 | 2040 | 2040 | 6.03e-05 | 6.03e-05 | 6.03e-05 | 0.06428 | 0 |  |  | 2210 | 2040 | 2040 | 0.406 | 0.406 | 0.406 | 432.796 | 0 |  |  | 2210 | 2040 | 2040 | 6.151 | 6.151 | 6.151 | 6556.966 | 0
[5 empty] | 2211 | 2040 | 2040 | 0.0403 | 0.0403 | 0.0403 | 42.9598 | 0 |  |  | 2211 | 2040 | 2040 | 2.73e-05 | 2.73e-05 | 2.73e-05 | 0.029102 | 0 |  |  | 2211 | 2040 | 2040 | 0.000268 | 0.000268 | 0.000268 | 0.28569 | 0 |  |  | 2211 | 2040 | 2040 | 6.03e-05 | 6.03e-05 | 6.03e-05 | 0.06428 | 0 |  |  | 2211 | 2040 | 2040 | 0.406 | 0.406 | 0.406 | 432.796 | 0 |  |  | 2211 | 2040 | 2040 | 6.151 | 6.151 | 6.151 | 6556.966 | 0
[5 empty] | 2212 | 2040 | 2040 | 0.0403 | 0.0403 | 0.0403 | 42.9598 | 0 |  |  | 2212 | 2040 | 2040 | 2.73e-05 | 2.73e-05 | 2.73e-05 | 0.029102 | 0 |  |  | 2212 | 2040 | 2040 | 0.000268 | 0.000268 | 0.000268 | 0.28569 | 0 |  |  | 2212 | 2040 | 2040 | 6.03e-05 | 6.03e-05 | 6.03e-05 | 0.06428 | 0 |  |  | 2212 | 2040 | 2040 | 0.406 | 0.406 | 0.406 | 432.796 | 0 |  |  | 2212 | 2040 | 2040 | 6.151 | 6.151 | 6.151 | 6556.966 | 0
[5 empty] | 2213 | 2040 | 2040 | 0.0403 | 0.0403 | 0.0403 | 42.9598 | 0 |  |  | 2213 | 2040 | 2040 | 2.73e-05 | 2.73e-05 | 2.73e-05 | 0.029102 | 0 |  |  | 2213 | 2040 | 2040 | 0.000268 | 0.000268 | 0.000268 | 0.28569 | 0 |  |  | 2213 | 2040 | 2040 | 6.03e-05 | 6.03e-05 | 6.03e-05 | 0.06428 | 0 |  |  | 2213 | 2040 | 2040 | 0.406 | 0.406 | 0.406 | 432.796 | 0 |  |  | 2213 | 2040 | 2040 | 6.151 | 6.151 | 6.151 | 6556.966 | 0
[5 empty] | 2214 | 2040 | 2040 | 0.0403 | 0.0403 | 0.0403 | 42.9598 | 0 |  |  | 2214 | 2040 | 2040 | 2.73e-05 | 2.73e-05 | 2.73e-05 | 0.029102 | 0 |  |  | 2214 | 2040 | 2040 | 0.000268 | 0.000268 | 0.000268 | 0.28569 | 0 |  |  | 2214 | 2040 | 2040 | 6.03e-05 | 6.03e-05 | 6.03e-05 | 0.06428 | 0 |  |  | 2214 | 2040 | 2040 | 0.406 | 0.406 | 0.406 | 432.796 | 0 |  |  | 2214 | 2040 | 2040 | 6.151 | 6.151 | 6.151 | 6556.966 | 0
[5 empty] | 2215 | 2040 | 2040 | 0.0403 | 0.0403 | 0.0403 | 42.9598 | 0 |  |  | 2215 | 2040 | 2040 | 2.73e-05 | 2.73e-05 | 2.73e-05 | 0.029102 | 0 |  |  | 2215 | 2040 | 2040 | 0.000268 | 0.000268 | 0.000268 | 0.28569 | 0 |  |  | 2215 | 2040 | 2040 | 6.03e-05 | 6.03e-05 | 6.03e-05 | 0.06428 | 0 |  |  | 2215 | 2040 | 2040 | 0.406 | 0.406 | 0.406 | 432.796 | 0 |  |  | 2215 | 2040 | 2040 | 6.151 | 6.151 | 6.151 | 6556.966 | 0
[5 empty] | 2216 | 2040 | 2040 | 0.0403 | 0.0403 | 0.0403 | 42.9598 | 0 |  |  | 2216 | 2040 | 2040 | 2.73e-05 | 2.73e-05 | 2.73e-05 | 0.029102 | 0 |  |  | 2216 | 2040 | 2040 | 0.000268 | 0.000268 | 0.000268 | 0.28569 | 0 |  |  | 2216 | 2040 | 2040 | 6.03e-05 | 6.03e-05 | 6.03e-05 | 0.06428 | 0 |  |  | 2216 | 2040 | 2040 | 0.406 | 0.406 | 0.406 | 432.796 | 0 |  |  | 2216 | 2040 | 2040 | 6.151 | 6.151 | 6.151 | 6556.966 | 0
[5 empty] | 2217 | 2040 | 2040 | 0.0403 | 0.0403 | 0.0403 | 42.9598 | 0 |  |  | 2217 | 2040 | 2040 | 2.73e-05 | 2.73e-05 | 2.73e-05 | 0.029102 | 0 |  |  | 2217 | 2040 | 2040 | 0.000268 | 0.000268 | 0.000268 | 0.28569 | 0 |  |  | 2217 | 2040 | 2040 | 6.03e-05 | 6.03e-05 | 6.03e-05 | 0.06428 | 0 |  |  | 2217 | 2040 | 2040 | 0.406 | 0.406 | 0.406 | 432.796 | 0 |  |  | 2217 | 2040 | 2040 | 6.151 | 6.151 | 6.151 | 6556.966 | 0
[5 empty] | 2218 | 2040 | 2040 | 0.0403 | 0.0403 | 0.0403 | 42.9598 | 0 |  |  | 2218 | 2040 | 2040 | 2.73e-05 | 2.73e-05 | 2.73e-05 | 0.029102 | 0 |  |  | 2218 | 2040 | 2040 | 0.000268 | 0.000268 | 0.000268 | 0.28569 | 0 |  |  | 2218 | 2040 | 2040 | 6.03e-05 | 6.03e-05 | 6.03e-05 | 0.06428 | 0 |  |  | 2218 | 2040 | 2040 | 0.406 | 0.406 | 0.406 | 432.796 | 0 |  |  | 2218 | 2040 | 2040 | 6.151 | 6.151 | 6.151 | 6556.966 | 0
[5 empty] | 2219 | 2040 | 2040 | 0.0403 | 0.0403 | 0.0403 | 42.9598 | 0 |  |  | 2219 | 2040 | 2040 | 2.73e-05 | 2.73e-05 | 2.73e-05 | 0.029102 | 0 |  |  | 2219 | 2040 | 2040 | 0.000268 | 0.000268 | 0.000268 | 0.28569 | 0 |  |  | 2219 | 2040 | 2040 | 6.03e-05 | 6.03e-05 | 6.03e-05 | 0.06428 | 0 |  |  | 2219 | 2040 | 2040 | 0.406 | 0.406 | 0.406 | 432.796 | 0 |  |  | 2219 | 2040 | 2040 | 6.151 | 6.151 | 6.151 | 6556.966 | 0
[5 empty] | 2220 | 2040 | 2040 | 0.0403 | 0.0403 | 0.0403 | 42.9598 | 0 |  |  | 2220 | 2040 | 2040 | 2.73e-05 | 2.73e-05 | 2.73e-05 | 0.029102 | 0 |  |  | 2220 | 2040 | 2040 | 0.000268 | 0.000268 | 0.000268 | 0.28569 | 0 |  |  | 2220 | 2040 | 2040 | 6.03e-05 | 6.03e-05 | 6.03e-05 | 0.06428 | 0 |  |  | 2220 | 2040 | 2040 | 0.406 | 0.406 | 0.406 | 432.796 | 0 |  |  | 2220 | 2040 | 2040 | 6.151 | 6.151 | 6.151 | 6556.966 | 0
[5 empty] | 2221 | 2040 | 2040 | 0.0403 | 0.0403 | 0.0403 | 42.9598 | 0 |  |  | 2221 | 2040 | 2040 | 2.73e-05 | 2.73e-05 | 2.73e-05 | 0.029102 | 0 |  |  | 2221 | 2040 | 2040 | 0.000268 | 0.000268 | 0.000268 | 0.28569 | 0 |  |  | 2221 | 2040 | 2040 | 6.03e-05 | 6.03e-05 | 6.03e-05 | 0.06428 | 0 |  |  | 2221 | 2040 | 2040 | 0.406 | 0.406 | 0.406 | 432.796 | 0 |  |  | 2221 | 2040 | 2040 | 6.151 | 6.151 | 6.151 | 6556.966 | 0
[5 empty] | 2222 | 2040 | 2040 | 0.0403 | 0.0403 | 0.0403 | 42.9598 | 0 |  |  | 2222 | 2040 | 2040 | 2.73e-05 | 2.73e-05 | 2.73e-05 | 0.029102 | 0 |  |  | 2222 | 2040 | 2040 | 0.000268 | 0.000268 | 0.000268 | 0.28569 | 0 |  |  | 2222 | 2040 | 2040 | 6.03e-05 | 6.03e-05 | 6.03e-05 | 0.06428 | 0 |  |  | 2222 | 2040 | 2040 | 0.406 | 0.406 | 0.406 | 432.796 | 0 |  |  | 2222 | 2040 | 2040 | 6.151 | 6.151 | 6.151 | 6556.966 | 0
[5 empty] | 2223 | 2040 | 2040 | 0.0403 | 0.0403 | 0.0403 | 42.9598 | 0 |  |  | 2223 | 2040 | 2040 | 2.73e-05 | 2.73e-05 | 2.73e-05 | 0.029102 | 0 |  |  | 2223 | 2040 | 2040 | 0.000268 | 0.000268 | 0.000268 | 0.28569 | 0 |  |  | 2223 | 2040 | 2040 | 6.03e-05 | 6.03e-05 | 6.03e-05 | 0.06428 | 0 |  |  | 2223 | 2040 | 2040 | 0.406 | 0.406 | 0.406 | 432.796 | 0 |  |  | 2223 | 2040 | 2040 | 6.151 | 6.151 | 6.151 | 6556.966 | 0
[5 empty] | 2224 | 2040 | 2040 | 0.0403 | 0.0403 | 0.0403 | 42.9598 | 0 |  |  | 2224 | 2040 | 2040 | 2.73e-05 | 2.73e-05 | 2.73e-05 | 0.029102 | 0 |  |  | 2224 | 2040 | 2040 | 0.000268 | 0.000268 | 0.000268 | 0.28569 | 0 |  |  | 2224 | 2040 | 2040 | 6.03e-05 | 6.03e-05 | 6.03e-05 | 0.06428 | 0 |  |  | 2224 | 2040 | 2040 | 0.406 | 0.406 | 0.406 | 432.796 | 0 |  |  | 2224 | 2040 | 2040 | 6.151 | 6.151 | 6.151 | 6556.966 | 0
[5 empty] | 2225 | 2040 | 2040 | 0.0403 | 0.0403 | 0.0403 | 42.9598 | 0 |  |  | 2225 | 2040 | 2040 | 2.73e-05 | 2.73e-05 | 2.73e-05 | 0.029102 | 0 |  |  | 2225 | 2040 | 2040 | 0.000268 | 0.000268 | 0.000268 | 0.28569 | 0 |  |  | 2225 | 2040 | 2040 | 6.03e-05 | 6.03e-05 | 6.03e-05 | 0.06428 | 0 |  |  | 2225 | 2040 | 2040 | 0.406 | 0.406 | 0.406 | 432.796 | 0 |  |  | 2225 | 2040 | 2040 | 6.151 | 6.151 | 6.151 | 6556.966 | 0
[5 empty] | 2226 | 2040 | 2040 | 0.0403 | 0.0403 | 0.0403 | 42.9598 | 0 |  |  | 2226 | 2040 | 2040 | 2.73e-05 | 2.73e-05 | 2.73e-05 | 0.029102 | 0 |  |  | 2226 | 2040 | 2040 | 0.000268 | 0.000268 | 0.000268 | 0.28569 | 0 |  |  | 2226 | 2040 | 2040 | 6.03e-05 | 6.03e-05 | 6.03e-05 | 0.06428 | 0 |  |  | 2226 | 2040 | 2040 | 0.406 | 0.406 | 0.406 | 432.796 | 0 |  |  | 2226 | 2040 | 2040 | 6.151 | 6.151 | 6.151 | 6556.966 | 0
[5 empty] | 2227 | 2040 | 2040 | 0.0403 | 0.0403 | 0.0403 | 42.9598 | 0 |  |  | 2227 | 2040 | 2040 | 2.73e-05 | 2.73e-05 | 2.73e-05 | 0.029102 | 0 |  |  | 2227 | 2040 | 2040 | 0.000268 | 0.000268 | 0.000268 | 0.28569 | 0 |  |  | 2227 | 2040 | 2040 | 6.03e-05 | 6.03e-05 | 6.03e-05 | 0.06428 | 0 |  |  | 2227 | 2040 | 2040 | 0.406 | 0.406 | 0.406 | 432.796 | 0 |  |  | 2227 | 2040 | 2040 | 6.151 | 6.151 | 6.151 | 6556.966 | 0
[5 empty] | 2228 | 2040 | 2040 | 0.0403 | 0.0403 | 0.0403 | 42.9598 | 0 |  |  | 2228 | 2040 | 2040 | 2.73e-05 | 2.73e-05 | 2.73e-05 | 0.029102 | 0 |  |  | 2228 | 2040 | 2040 | 0.000268 | 0.000268 | 0.000268 | 0.28569 | 0 |  |  | 2228 | 2040 | 2040 | 6.03e-05 | 6.03e-05 | 6.03e-05 | 0.06428 | 0 |  |  | 2228 | 2040 | 2040 | 0.406 | 0.406 | 0.406 | 432.796 | 0 |  |  | 2228 | 2040 | 2040 | 6.151 | 6.151 | 6.151 | 6556.966 | 0
[5 empty] | 2229 | 2040 | 2040 | 0.0403 | 0.0403 | 0.0403 | 42.9598 | 0 |  |  | 2229 | 2040 | 2040 | 2.73e-05 | 2.73e-05 | 2.73e-05 | 0.029102 | 0 |  |  | 2229 | 2040 | 2040 | 0.000268 | 0.000268 | 0.000268 | 0.28569 | 0 |  |  | 2229 | 2040 | 2040 | 6.03e-05 | 6.03e-05 | 6.03e-05 | 0.06428 | 0 |  |  | 2229 | 2040 | 2040 | 0.406 | 0.406 | 0.406 | 432.796 | 0 |  |  | 2229 | 2040 | 2040 | 6.151 | 6.151 | 6.151 | 6556.966 | 0
[5 empty] | 2230 | 2040 | 2040 | 0.0403 | 0.0403 | 0.0403 | 42.9598 | 0 |  |  | 2230 | 2040 | 2040 | 2.73e-05 | 2.73e-05 | 2.73e-05 | 0.029102 | 0 |  |  | 2230 | 2040 | 2040 | 0.000268 | 0.000268 | 0.000268 | 0.28569 | 0 |  |  | 2230 | 2040 | 2040 | 6.03e-05 | 6.03e-05 | 6.03e-05 | 0.06428 | 0 |  |  | 2230 | 2040 | 2040 | 0.406 | 0.406 | 0.406 | 432.796 | 0 |  |  | 2230 | 2040 | 2040 | 6.151 | 6.151 | 6.151 | 6556.966 | 0
[5 empty] | 2231 | 2040 | 2040 | 0.0403 | 0.0403 | 0.0403 | 42.9598 | 0 |  |  | 2231 | 2040 | 2040 | 2.73e-05 | 2.73e-05 | 2.73e-05 | 0.029102 | 0 |  |  | 2231 | 2040 | 2040 | 0.000268 | 0.000268 | 0.000268 | 0.28569 | 0 |  |  | 2231 | 2040 | 2040 | 6.03e-05 | 6.03e-05 | 6.03e-05 | 0.06428 | 0 |  |  | 2231 | 2040 | 2040 | 0.406 | 0.406 | 0.406 | 432.796 | 0 |  |  | 2231 | 2040 | 2040 | 6.151 | 6.151 | 6.151 | 6556.966 | 0
[5 empty] | 2232 | 2040 | 2040 | 0.0403 | 0.0403 | 0.0403 | 42.9598 | 0 |  |  | 2232 | 2040 | 2040 | 2.73e-05 | 2.73e-05 | 2.73e-05 | 0.029102 | 0 |  |  | 2232 | 2040 | 2040 | 0.000268 | 0.000268 | 0.000268 | 0.28569 | 0 |  |  | 2232 | 2040 | 2040 | 6.03e-05 | 6.03e-05 | 6.03e-05 | 0.06428 | 0 |  |  | 2232 | 2040 | 2040 | 0.406 | 0.406 | 0.406 | 432.796 | 0 |  |  | 2232 | 2040 | 2040 | 6.151 | 6.151 | 6.151 | 6556.966 | 0
[5 empty] | 2233 | 2040 | 2040 | 0.0403 | 0.0403 | 0.0403 | 42.9598 | 0 |  |  | 2233 | 2040 | 2040 | 2.73e-05 | 2.73e-05 | 2.73e-05 | 0.029102 | 0 |  |  | 2233 | 2040 | 2040 | 0.000268 | 0.000268 | 0.000268 | 0.28569 | 0 |  |  | 2233 | 2040 | 2040 | 6.03e-05 | 6.03e-05 | 6.03e-05 | 0.06428 | 0 |  |  | 2233 | 2040 | 2040 | 0.406 | 0.406 | 0.406 | 432.796 | 0 |  |  | 2233 | 2040 | 2040 | 6.151 | 6.151 | 6.151 | 6556.966 | 0
[5 empty] | 2234 | 2040 | 2040 | 0.0403 | 0.0403 | 0.0403 | 42.9598 | 0 |  |  | 2234 | 2040 | 2040 | 2.73e-05 | 2.73e-05 | 2.73e-05 | 0.029102 | 0 |  |  | 2234 | 2040 | 2040 | 0.000268 | 0.000268 | 0.000268 | 0.28569 | 0 |  |  | 2234 | 2040 | 2040 | 6.03e-05 | 6.03e-05 | 6.03e-05 | 0.06428 | 0 |  |  | 2234 | 2040 | 2040 | 0.406 | 0.406 | 0.406 | 432.796 | 0 |  |  | 2234 | 2040 | 2040 | 6.151 | 6.151 | 6.151 | 6556.966 | 0
[5 empty] | 2235 | 2040 | 2040 | 0.0403 | 0.0403 | 0.0403 | 42.9598 | 0 |  |  | 2235 | 2040 | 2040 | 2.73e-05 | 2.73e-05 | 2.73e-05 | 0.029102 | 0 |  |  | 2235 | 2040 | 2040 | 0.000268 | 0.000268 | 0.000268 | 0.28569 | 0 |  |  | 2235 | 2040 | 2040 | 6.03e-05 | 6.03e-05 | 6.03e-05 | 0.06428 | 0 |  |  | 2235 | 2040 | 2040 | 0.406 | 0.406 | 0.406 | 432.796 | 0 |  |  | 2235 | 2040 | 2040 | 6.151 | 6.151 | 6.151 | 6556.966 | 0
[5 empty] | 2236 | 2040 | 2040 | 0.0403 | 0.0403 | 0.0403 | 42.9598 | 0 |  |  | 2236 | 2040 | 2040 | 2.73e-05 | 2.73e-05 | 2.73e-05 | 0.029102 | 0 |  |  | 2236 | 2040 | 2040 | 0.000268 | 0.000268 | 0.000268 | 0.28569 | 0 |  |  | 2236 | 2040 | 2040 | 6.03e-05 | 6.03e-05 | 6.03e-05 | 0.06428 | 0 |  |  | 2236 | 2040 | 2040 | 0.406 | 0.406 | 0.406 | 432.796 | 0 |  |  | 2236 | 2040 | 2040 | 6.151 | 6.151 | 6.151 | 6556.966 | 0
[5 empty] | 2237 | 2040 | 2040 | 0.0403 | 0.0403 | 0.0403 | 42.9598 | 0 |  |  | 2237 | 2040 | 2040 | 2.73e-05 | 2.73e-05 | 2.73e-05 | 0.029102 | 0 |  |  | 2237 | 2040 | 2040 | 0.000268 | 0.000268 | 0.000268 | 0.28569 | 0 |  |  | 2237 | 2040 | 2040 | 6.03e-05 | 6.03e-05 | 6.03e-05 | 0.06428 | 0 |  |  | 2237 | 2040 | 2040 | 0.406 | 0.406 | 0.406 | 432.796 | 0 |  |  | 2237 | 2040 | 2040 | 6.151 | 6.151 | 6.151 | 6556.966 | 0
[5 empty] | 2238 | 2040 | 2040 | 0.0403 | 0.0403 | 0.0403 | 42.9598 | 0 |  |  | 2238 | 2040 | 2040 | 2.73e-05 | 2.73e-05 | 2.73e-05 | 0.029102 | 0 |  |  | 2238 | 2040 | 2040 | 0.000268 | 0.000268 | 0.000268 | 0.28569 | 0 |  |  | 2238 | 2040 | 2040 | 6.03e-05 | 6.03e-05 | 6.03e-05 | 0.06428 | 0 |  |  | 2238 | 2040 | 2040 | 0.406 | 0.406 | 0.406 | 432.796 | 0 |  |  | 2238 | 2040 | 2040 | 6.151 | 6.151 | 6.151 | 6556.966 | 0
[5 empty] | 2239 | 2040 | 2040 | 0.0403 | 0.0403 | 0.0403 | 42.9598 | 0 |  |  | 2239 | 2040 | 2040 | 2.73e-05 | 2.73e-05 | 2.73e-05 | 0.029102 | 0 |  |  | 2239 | 2040 | 2040 | 0.000268 | 0.000268 | 0.000268 | 0.28569 | 0 |  |  | 2239 | 2040 | 2040 | 6.03e-05 | 6.03e-05 | 6.03e-05 | 0.06428 | 0 |  |  | 2239 | 2040 | 2040 | 0.406 | 0.406 | 0.406 | 432.796 | 0 |  |  | 2239 | 2040 | 2040 | 6.151 | 6.151 | 6.151 | 6556.966 | 0
[5 empty] | 2240 | 2040 | 2040 | 0.0403 | 0.0403 | 0.0403 | 42.9598 | 0 |  |  | 2240 | 2040 | 2040 | 2.73e-05 | 2.73e-05 | 2.73e-05 | 0.029102 | 0 |  |  | 2240 | 2040 | 2040 | 0.000268 | 0.000268 | 0.000268 | 0.28569 | 0 |  |  | 2240 | 2040 | 2040 | 6.03e-05 | 6.03e-05 | 6.03e-05 | 0.06428 | 0 |  |  | 2240 | 2040 | 2040 | 0.406 | 0.406 | 0.406 | 432.796 | 0 |  |  | 2240 | 2040 | 2040 | 6.151 | 6.151 | 6.151 | 6556.966 | 0
[5 empty] | 2241 | 2040 | 2040 | 0.0403 | 0.0403 | 0.0403 | 42.9598 | 0 |  |  | 2241 | 2040 | 2040 | 2.73e-05 | 2.73e-05 | 2.73e-05 | 0.029102 | 0 |  |  | 2241 | 2040 | 2040 | 0.000268 | 0.000268 | 0.000268 | 0.28569 | 0 |  |  | 2241 | 2040 | 2040 | 6.03e-05 | 6.03e-05 | 6.03e-05 | 0.06428 | 0 |  |  | 2241 | 2040 | 2040 | 0.406 | 0.406 | 0.406 | 432.796 | 0 |  |  | 2241 | 2040 | 2040 | 6.151 | 6.151 | 6.151 | 6556.966 | 0
[5 empty] | 2242 | 2040 | 2040 | 0.0403 | 0.0403 | 0.0403 | 42.9598 | 0 |  |  | 2242 | 2040 | 2040 | 2.73e-05 | 2.73e-05 | 2.73e-05 | 0.029102 | 0 |  |  | 2242 | 2040 | 2040 | 0.000268 | 0.000268 | 0.000268 | 0.28569 | 0 |  |  | 2242 | 2040 | 2040 | 6.03e-05 | 6.03e-05 | 6.03e-05 | 0.06428 | 0 |  |  | 2242 | 2040 | 2040 | 0.406 | 0.406 | 0.406 | 432.796 | 0 |  |  | 2242 | 2040 | 2040 | 6.151 | 6.151 | 6.151 | 6556.966 | 0
[5 empty] | 2243 | 2040 | 2040 | 0.0403 | 0.0403 | 0.0403 | 42.9598 | 0 |  |  | 2243 | 2040 | 2040 | 2.73e-05 | 2.73e-05 | 2.73e-05 | 0.029102 | 0 |  |  | 2243 | 2040 | 2040 | 0.000268 | 0.000268 | 0.000268 | 0.28569 | 0 |  |  | 2243 | 2040 | 2040 | 6.03e-05 | 6.03e-05 | 6.03e-05 | 0.06428 | 0 |  |  | 2243 | 2040 | 2040 | 0.406 | 0.406 | 0.406 | 432.796 | 0 |  |  | 2243 | 2040 | 2040 | 6.151 | 6.151 | 6.151 | 6556.966 | 0
[5 empty] | 2244 | 2040 | 2040 | 0.0403 | 0.0403 | 0.0403 | 42.9598 | 0 |  |  | 2244 | 2040 | 2040 | 2.73e-05 | 2.73e-05 | 2.73e-05 | 0.029102 | 0 |  |  | 2244 | 2040 | 2040 | 0.000268 | 0.000268 | 0.000268 | 0.28569 | 0 |  |  | 2244 | 2040 | 2040 | 6.03e-05 | 6.03e-05 | 6.03e-05 | 0.06428 | 0 |  |  | 2244 | 2040 | 2040 | 0.406 | 0.406 | 0.406 | 432.796 | 0 |  |  | 2244 | 2040 | 2040 | 6.151 | 6.151 | 6.151 | 6556.966 | 0
[5 empty] | 2245 | 2040 | 2040 | 0.0403 | 0.0403 | 0.0403 | 42.9598 | 0 |  |  | 2245 | 2040 | 2040 | 2.73e-05 | 2.73e-05 | 2.73e-05 | 0.029102 | 0 |  |  | 2245 | 2040 | 2040 | 0.000268 | 0.000268 | 0.000268 | 0.28569 | 0 |  |  | 2245 | 2040 | 2040 | 6.03e-05 | 6.03e-05 | 6.03e-05 | 0.06428 | 0 |  |  | 2245 | 2040 | 2040 | 0.406 | 0.406 | 0.406 | 432.796 | 0 |  |  | 2245 | 2040 | 2040 | 6.151 | 6.151 | 6.151 | 6556.966 | 0
[5 empty] | 2246 | 2040 | 2040 | 0.0403 | 0.0403 | 0.0403 | 42.9598 | 0 |  |  | 2246 | 2040 | 2040 | 2.73e-05 | 2.73e-05 | 2.73e-05 | 0.029102 | 0 |  |  | 2246 | 2040 | 2040 | 0.000268 | 0.000268 | 0.000268 | 0.28569 | 0 |  |  | 2246 | 2040 | 2040 | 6.03e-05 | 6.03e-05 | 6.03e-05 | 0.06428 | 0 |  |  | 2246 | 2040 | 2040 | 0.406 | 0.406 | 0.406 | 432.796 | 0 |  |  | 2246 | 2040 | 2040 | 6.151 | 6.151 | 6.151 | 6556.966 | 0
[5 empty] | 2247 | 2040 | 2040 | 0.0403 | 0.0403 | 0.0403 | 42.9598 | 0 |  |  | 2247 | 2040 | 2040 | 2.73e-05 | 2.73e-05 | 2.73e-05 | 0.029102 | 0 |  |  | 2247 | 2040 | 2040 | 0.000268 | 0.000268 | 0.000268 | 0.28569 | 0 |  |  | 2247 | 2040 | 2040 | 6.03e-05 | 6.03e-05 | 6.03e-05 | 0.06428 | 0 |  |  | 2247 | 2040 | 2040 | 0.406 | 0.406 | 0.406 | 432.796 | 0 |  |  | 2247 | 2040 | 2040 | 6.151 | 6.151 | 6.151 | 6556.966 | 0
[5 empty] | 2248 | 2040 | 2040 | 0.0403 | 0.0403 | 0.0403 | 42.9598 | 0 |  |  | 2248 | 2040 | 2040 | 2.73e-05 | 2.73e-05 | 2.73e-05 | 0.029102 | 0 |  |  | 2248 | 2040 | 2040 | 0.000268 | 0.000268 | 0.000268 | 0.28569 | 0 |  |  | 2248 | 2040 | 2040 | 6.03e-05 | 6.03e-05 | 6.03e-05 | 0.06428 | 0 |  |  | 2248 | 2040 | 2040 | 0.406 | 0.406 | 0.406 | 432.796 | 0 |  |  | 2248 | 2040 | 2040 | 6.151 | 6.151 | 6.151 | 6556.966 | 0
[5 empty] | 2249 | 2040 | 2040 | 0.0403 | 0.0403 | 0.0403 | 42.9598 | 0 |  |  | 2249 | 2040 | 2040 | 2.73e-05 | 2.73e-05 | 2.73e-05 | 0.029102 | 0 |  |  | 2249 | 2040 | 2040 | 0.000268 | 0.000268 | 0.000268 | 0.28569 | 0 |  |  | 2249 | 2040 | 2040 | 6.03e-05 | 6.03e-05 | 6.03e-05 | 0.06428 | 0 |  |  | 2249 | 2040 | 2040 | 0.406 | 0.406 | 0.406 | 432.796 | 0 |  |  | 2249 | 2040 | 2040 | 6.151 | 6.151 | 6.151 | 6556.966 | 0
[5 empty] | 2250 | 2040 | 2040 | 0.0403 | 0.0403 | 0.0403 | 42.9598 | 0 |  |  | 2250 | 2040 | 2040 | 2.73e-05 | 2.73e-05 | 2.73e-05 | 0.029102 | 0 |  |  | 2250 | 2040 | 2040 | 0.000268 | 0.000268 | 0.000268 | 0.28569 | 0 |  |  | 2250 | 2040 | 2040 | 6.03e-05 | 6.03e-05 | 6.03e-05 | 0.06428 | 0 |  |  | 2250 | 2040 | 2040 | 0.406 | 0.406 | 0.406 | 432.796 | 0 |  |  | 2250 | 2040 | 2040 | 6.151 | 6.151 | 6.151 | 6556.966 | 0
[5 empty] | 2251 | 2040 | 2040 | 0.0403 | 0.0403 | 0.0403 | 42.9598 | 0 |  |  | 2251 | 2040 | 2040 | 2.73e-05 | 2.73e-05 | 2.73e-05 | 0.029102 | 0 |  |  | 2251 | 2040 | 2040 | 0.000268 | 0.000268 | 0.000268 | 0.28569 | 0 |  |  | 2251 | 2040 | 2040 | 6.03e-05 | 6.03e-05 | 6.03e-05 | 0.06428 | 0 |  |  | 2251 | 2040 | 2040 | 0.406 | 0.406 | 0.406 | 432.796 | 0 |  |  | 2251 | 2040 | 2040 | 6.151 | 6.151 | 6.151 | 6556.966 | 0
[5 empty] | 2252 | 2040 | 2040 | 0.0403 | 0.0403 | 0.0403 | 42.9598 | 0 |  |  | 2252 | 2040 | 2040 | 2.73e-05 | 2.73e-05 | 2.73e-05 | 0.029102 | 0 |  |  | 2252 | 2040 | 2040 | 0.000268 | 0.000268 | 0.000268 | 0.28569 | 0 |  |  | 2252 | 2040 | 2040 | 6.03e-05 | 6.03e-05 | 6.03e-05 | 0.06428 | 0 |  |  | 2252 | 2040 | 2040 | 0.406 | 0.406 | 0.406 | 432.796 | 0 |  |  | 2252 | 2040 | 2040 | 6.151 | 6.151 | 6.151 | 6556.966 | 0
[5 empty] | 2253 | 2040 | 2040 | 0.0403 | 0.0403 | 0.0403 | 42.9598 | 0 |  |  | 2253 | 2040 | 2040 | 2.73e-05 | 2.73e-05 | 2.73e-05 | 0.029102 | 0 |  |  | 2253 | 2040 | 2040 | 0.000268 | 0.000268 | 0.000268 | 0.28569 | 0 |  |  | 2253 | 2040 | 2040 | 6.03e-05 | 6.03e-05 | 6.03e-05 | 0.06428 | 0 |  |  | 2253 | 2040 | 2040 | 0.406 | 0.406 | 0.406 | 432.796 | 0 |  |  | 2253 | 2040 | 2040 | 6.151 | 6.151 | 6.151 | 6556.966 | 0
[5 empty] | 2254 | 2040 | 2040 | 0.0403 | 0.0403 | 0.0403 | 42.9598 | 0 |  |  | 2254 | 2040 | 2040 | 2.73e-05 | 2.73e-05 | 2.73e-05 | 0.029102 | 0 |  |  | 2254 | 2040 | 2040 | 0.000268 | 0.000268 | 0.000268 | 0.28569 | 0 |  |  | 2254 | 2040 | 2040 | 6.03e-05 | 6.03e-05 | 6.03e-05 | 0.06428 | 0 |  |  | 2254 | 2040 | 2040 | 0.406 | 0.406 | 0.406 | 432.796 | 0 |  |  | 2254 | 2040 | 2040 | 6.151 | 6.151 | 6.151 | 6556.966 | 0
[5 empty] | 2255 | 2040 | 2040 | 0.0403 | 0.0403 | 0.0403 | 42.9598 | 0 |  |  | 2255 | 2040 | 2040 | 2.73e-05 | 2.73e-05 | 2.73e-05 | 0.029102 | 0 |  |  | 2255 | 2040 | 2040 | 0.000268 | 0.000268 | 0.000268 | 0.28569 | 0 |  |  | 2255 | 2040 | 2040 | 6.03e-05 | 6.03e-05 | 6.03e-05 | 0.06428 | 0 |  |  | 2255 | 2040 | 2040 | 0.406 | 0.406 | 0.406 | 432.796 | 0 |  |  | 2255 | 2040 | 2040 | 6.151 | 6.151 | 6.151 | 6556.966 | 0
[5 empty] | 2256 | 2040 | 2040 | 0.0403 | 0.0403 | 0.0403 | 42.9598 | 0 |  |  | 2256 | 2040 | 2040 | 2.73e-05 | 2.73e-05 | 2.73e-05 | 0.029102 | 0 |  |  | 2256 | 2040 | 2040 | 0.000268 | 0.000268 | 0.000268 | 0.28569 | 0 |  |  | 2256 | 2040 | 2040 | 6.03e-05 | 6.03e-05 | 6.03e-05 | 0.06428 | 0 |  |  | 2256 | 2040 | 2040 | 0.406 | 0.406 | 0.406 | 432.796 | 0 |  |  | 2256 | 2040 | 2040 | 6.151 | 6.151 | 6.151 | 6556.966 | 0
[5 empty] | 2257 | 2040 | 2040 | 0.0403 | 0.0403 | 0.0403 | 42.9598 | 0 |  |  | 2257 | 2040 | 2040 | 2.73e-05 | 2.73e-05 | 2.73e-05 | 0.029102 | 0 |  |  | 2257 | 2040 | 2040 | 0.000268 | 0.000268 | 0.000268 | 0.28569 | 0 |  |  | 2257 | 2040 | 2040 | 6.03e-05 | 6.03e-05 | 6.03e-05 | 0.06428 | 0 |  |  | 2257 | 2040 | 2040 | 0.406 | 0.406 | 0.406 | 432.796 | 0 |  |  | 2257 | 2040 | 2040 | 6.151 | 6.151 | 6.151 | 6556.966 | 0
[5 empty] | 2258 | 2040 | 2040 | 0.0403 | 0.0403 | 0.0403 | 42.9598 | 0 |  |  | 2258 | 2040 | 2040 | 2.73e-05 | 2.73e-05 | 2.73e-05 | 0.029102 | 0 |  |  | 2258 | 2040 | 2040 | 0.000268 | 0.000268 | 0.000268 | 0.28569 | 0 |  |  | 2258 | 2040 | 2040 | 6.03e-05 | 6.03e-05 | 6.03e-05 | 0.06428 | 0 |  |  | 2258 | 2040 | 2040 | 0.406 | 0.406 | 0.406 | 432.796 | 0 |  |  | 2258 | 2040 | 2040 | 6.151 | 6.151 | 6.151 | 6556.966 | 0
[5 empty] | 2259 | 2040 | 2040 | 0.0403 | 0.0403 | 0.0403 | 42.9598 | 0 |  |  | 2259 | 2040 | 2040 | 2.73e-05 | 2.73e-05 | 2.73e-05 | 0.029102 | 0 |  |  | 2259 | 2040 | 2040 | 0.000268 | 0.000268 | 0.000268 | 0.28569 | 0 |  |  | 2259 | 2040 | 2040 | 6.03e-05 | 6.03e-05 | 6.03e-05 | 0.06428 | 0 |  |  | 2259 | 2040 | 2040 | 0.406 | 0.406 | 0.406 | 432.796 | 0 |  |  | 2259 | 2040 | 2040 | 6.151 | 6.151 | 6.151 | 6556.966 | 0
[5 empty] | 2260 | 2040 | 2040 | 0.0403 | 0.0403 | 0.0403 | 42.9598 | 0 |  |  | 2260 | 2040 | 2040 | 2.73e-05 | 2.73e-05 | 2.73e-05 | 0.029102 | 0 |  |  | 2260 | 2040 | 2040 | 0.000268 | 0.000268 | 0.000268 | 0.28569 | 0 |  |  | 2260 | 2040 | 2040 | 6.03e-05 | 6.03e-05 | 6.03e-05 | 0.06428 | 0 |  |  | 2260 | 2040 | 2040 | 0.406 | 0.406 | 0.406 | 432.796 | 0 |  |  | 2260 | 2040 | 2040 | 6.151 | 6.151 | 6.151 | 6556.966 | 0
[5 empty] | 2261 | 2040 | 2040 | 0.0403 | 0.0403 | 0.0403 | 42.9598 | 0 |  |  | 2261 | 2040 | 2040 | 2.73e-05 | 2.73e-05 | 2.73e-05 | 0.029102 | 0 |  |  | 2261 | 2040 | 2040 | 0.000268 | 0.000268 | 0.000268 | 0.28569 | 0 |  |  | 2261 | 2040 | 2040 | 6.03e-05 | 6.03e-05 | 6.03e-05 | 0.06428 | 0 |  |  | 2261 | 2040 | 2040 | 0.406 | 0.406 | 0.406 | 432.796 | 0 |  |  | 2261 | 2040 | 2040 | 6.151 | 6.151 | 6.151 | 6556.966 | 0
[5 empty] | 2262 | 2040 | 2040 | 0.0403 | 0.0403 | 0.0403 | 42.9598 | 0 |  |  | 2262 | 2040 | 2040 | 2.73e-05 | 2.73e-05 | 2.73e-05 | 0.029102 | 0 |  |  | 2262 | 2040 | 2040 | 0.000268 | 0.000268 | 0.000268 | 0.28569 | 0 |  |  | 2262 | 2040 | 2040 | 6.03e-05 | 6.03e-05 | 6.03e-05 | 0.06428 | 0 |  |  | 2262 | 2040 | 2040 | 0.406 | 0.406 | 0.406 | 432.796 | 0 |  |  | 2262 | 2040 | 2040 | 6.151 | 6.151 | 6.151 | 6556.966 | 0
[5 empty] | 2263 | 2040 | 2040 | 0.0403 | 0.0403 | 0.0403 | 42.9598 | 0 |  |  | 2263 | 2040 | 2040 | 2.73e-05 | 2.73e-05 | 2.73e-05 | 0.029102 | 0 |  |  | 2263 | 2040 | 2040 | 0.000268 | 0.000268 | 0.000268 | 0.28569 | 0 |  |  | 2263 | 2040 | 2040 | 6.03e-05 | 6.03e-05 | 6.03e-05 | 0.06428 | 0 |  |  | 2263 | 2040 | 2040 | 0.406 | 0.406 | 0.406 | 432.796 | 0 |  |  | 2263 | 2040 | 2040 | 6.151 | 6.151 | 6.151 | 6556.966 | 0
[5 empty] | 2264 | 2040 | 2040 | 0.0403 | 0.0403 | 0.0403 | 42.9598 | 0 |  |  | 2264 | 2040 | 2040 | 2.73e-05 | 2.73e-05 | 2.73e-05 | 0.029102 | 0 |  |  | 2264 | 2040 | 2040 | 0.000268 | 0.000268 | 0.000268 | 0.28569 | 0 |  |  | 2264 | 2040 | 2040 | 6.03e-05 | 6.03e-05 | 6.03e-05 | 0.06428 | 0 |  |  | 2264 | 2040 | 2040 | 0.406 | 0.406 | 0.406 | 432.796 | 0 |  |  | 2264 | 2040 | 2040 | 6.151 | 6.151 | 6.151 | 6556.966 | 0
[5 empty] | 2265 | 2040 | 2040 | 0.0403 | 0.0403 | 0.0403 | 42.9598 | 0 |  |  | 2265 | 2040 | 2040 | 2.73e-05 | 2.73e-05 | 2.73e-05 | 0.029102 | 0 |  |  | 2265 | 2040 | 2040 | 0.000268 | 0.000268 | 0.000268 | 0.28569 | 0 |  |  | 2265 | 2040 | 2040 | 6.03e-05 | 6.03e-05 | 6.03e-05 | 0.06428 | 0 |  |  | 2265 | 2040 | 2040 | 0.406 | 0.406 | 0.406 | 432.796 | 0 |  |  | 2265 | 2040 | 2040 | 6.151 | 6.151 | 6.151 | 6556.966 | 0
[5 empty] | 2266 | 2040 | 2040 | 0.0403 | 0.0403 | 0.0403 | 42.9598 | 0 |  |  | 2266 | 2040 | 2040 | 2.73e-05 | 2.73e-05 | 2.73e-05 | 0.029102 | 0 |  |  | 2266 | 2040 | 2040 | 0.000268 | 0.000268 | 0.000268 | 0.28569 | 0 |  |  | 2266 | 2040 | 2040 | 6.03e-05 | 6.03e-05 | 6.03e-05 | 0.06428 | 0 |  |  | 2266 | 2040 | 2040 | 0.406 | 0.406 | 0.406 | 432.796 | 0 |  |  | 2266 | 2040 | 2040 | 6.151 | 6.151 | 6.151 | 6556.966 | 0
[5 empty] | 2267 | 2040 | 2040 | 0.0403 | 0.0403 | 0.0403 | 42.9598 | 0 |  |  | 2267 | 2040 | 2040 | 2.73e-05 | 2.73e-05 | 2.73e-05 | 0.029102 | 0 |  |  | 2267 | 2040 | 2040 | 0.000268 | 0.000268 | 0.000268 | 0.28569 | 0 |  |  | 2267 | 2040 | 2040 | 6.03e-05 | 6.03e-05 | 6.03e-05 | 0.06428 | 0 |  |  | 2267 | 2040 | 2040 | 0.406 | 0.406 | 0.406 | 432.796 | 0 |  |  | 2267 | 2040 | 2040 | 6.151 | 6.151 | 6.151 | 6556.966 | 0
[5 empty] | 2268 | 2040 | 2040 | 0.0403 | 0.0403 | 0.0403 | 42.9598 | 0 |  |  | 2268 | 2040 | 2040 | 2.73e-05 | 2.73e-05 | 2.73e-05 | 0.029102 | 0 |  |  | 2268 | 2040 | 2040 | 0.000268 | 0.000268 | 0.000268 | 0.28569 | 0 |  |  | 2268 | 2040 | 2040 | 6.03e-05 | 6.03e-05 | 6.03e-05 | 0.06428 | 0 |  |  | 2268 | 2040 | 2040 | 0.406 | 0.406 | 0.406 | 432.796 | 0 |  |  | 2268 | 2040 | 2040 | 6.151 | 6.151 | 6.151 | 6556.966 | 0
[5 empty] | 2269 | 2040 | 2040 | 0.0403 | 0.0403 | 0.0403 | 42.9598 | 0 |  |  | 2269 | 2040 | 2040 | 2.73e-05 | 2.73e-05 | 2.73e-05 | 0.029102 | 0 |  |  | 2269 | 2040 | 2040 | 0.000268 | 0.000268 | 0.000268 | 0.28569 | 0 |  |  | 2269 | 2040 | 2040 | 6.03e-05 | 6.03e-05 | 6.03e-05 | 0.06428 | 0 |  |  | 2269 | 2040 | 2040 | 0.406 | 0.406 | 0.406 | 432.796 | 0 |  |  | 2269 | 2040 | 2040 | 6.151 | 6.151 | 6.151 | 6556.966 | 0
[5 empty] | 2270 | 2040 | 2040 | 0.0403 | 0.0403 | 0.0403 | 42.9598 | 0 |  |  | 2270 | 2040 | 2040 | 2.73e-05 | 2.73e-05 | 2.73e-05 | 0.029102 | 0 |  |  | 2270 | 2040 | 2040 | 0.000268 | 0.000268 | 0.000268 | 0.28569 | 0 |  |  | 2270 | 2040 | 2040 | 6.03e-05 | 6.03e-05 | 6.03e-05 | 0.06428 | 0 |  |  | 2270 | 2040 | 2040 | 0.406 | 0.406 | 0.406 | 432.796 | 0 |  |  | 2270 | 2040 | 2040 | 6.151 | 6.151 | 6.151 | 6556.966 | 0
[5 empty] | 2271 | 2040 | 2040 | 0.0403 | 0.0403 | 0.0403 | 42.9598 | 0 |  |  | 2271 | 2040 | 2040 | 2.73e-05 | 2.73e-05 | 2.73e-05 | 0.029102 | 0 |  |  | 2271 | 2040 | 2040 | 0.000268 | 0.000268 | 0.000268 | 0.28569 | 0 |  |  | 2271 | 2040 | 2040 | 6.03e-05 | 6.03e-05 | 6.03e-05 | 0.06428 | 0 |  |  | 2271 | 2040 | 2040 | 0.406 | 0.406 | 0.406 | 432.796 | 0 |  |  | 2271 | 2040 | 2040 | 6.151 | 6.151 | 6.151 | 6556.966 | 0
[5 empty] | 2272 | 2040 | 2040 | 0.0403 | 0.0403 | 0.0403 | 42.9598 | 0 |  |  | 2272 | 2040 | 2040 | 2.73e-05 | 2.73e-05 | 2.73e-05 | 0.029102 | 0 |  |  | 2272 | 2040 | 2040 | 0.000268 | 0.000268 | 0.000268 | 0.28569 | 0 |  |  | 2272 | 2040 | 2040 | 6.03e-05 | 6.03e-05 | 6.03e-05 | 0.06428 | 0 |  |  | 2272 | 2040 | 2040 | 0.406 | 0.406 | 0.406 | 432.796 | 0 |  |  | 2272 | 2040 | 2040 | 6.151 | 6.151 | 6.151 | 6556.966 | 0
[5 empty] | 2273 | 2040 | 2040 | 0.0403 | 0.0403 | 0.0403 | 42.9598 | 0 |  |  | 2273 | 2040 | 2040 | 2.73e-05 | 2.73e-05 | 2.73e-05 | 0.029102 | 0 |  |  | 2273 | 2040 | 2040 | 0.000268 | 0.000268 | 0.000268 | 0.28569 | 0 |  |  | 2273 | 2040 | 2040 | 6.03e-05 | 6.03e-05 | 6.03e-05 | 0.06428 | 0 |  |  | 2273 | 2040 | 2040 | 0.406 | 0.406 | 0.406 | 432.796 | 0 |  |  | 2273 | 2040 | 2040 | 6.151 | 6.151 | 6.151 | 6556.966 | 0
[5 empty] | 2274 | 2040 | 2040 | 0.0403 | 0.0403 | 0.0403 | 42.9598 | 0 |  |  | 2274 | 2040 | 2040 | 2.73e-05 | 2.73e-05 | 2.73e-05 | 0.029102 | 0 |  |  | 2274 | 2040 | 2040 | 0.000268 | 0.000268 | 0.000268 | 0.28569 | 0 |  |  | 2274 | 2040 | 2040 | 6.03e-05 | 6.03e-05 | 6.03e-05 | 0.06428 | 0 |  |  | 2274 | 2040 | 2040 | 0.406 | 0.406 | 0.406 | 432.796 | 0 |  |  | 2274 | 2040 | 2040 | 6.151 | 6.151 | 6.151 | 6556.966 | 0
[5 empty] | 2275 | 2040 | 2040 | 0.0403 | 0.0403 | 0.0403 | 42.9598 | 0 |  |  | 2275 | 2040 | 2040 | 2.73e-05 | 2.73e-05 | 2.73e-05 | 0.029102 | 0 |  |  | 2275 | 2040 | 2040 | 0.000268 | 0.000268 | 0.000268 | 0.28569 | 0 |  |  | 2275 | 2040 | 2040 | 6.03e-05 | 6.03e-05 | 6.03e-05 | 0.06428 | 0 |  |  | 2275 | 2040 | 2040 | 0.406 | 0.406 | 0.406 | 432.796 | 0 |  |  | 2275 | 2040 | 2040 | 6.151 | 6.151 | 6.151 | 6556.966 | 0
[5 empty] | 2276 | 2040 | 2040 | 0.0403 | 0.0403 | 0.0403 | 42.9598 | 0 |  |  | 2276 | 2040 | 2040 | 2.73e-05 | 2.73e-05 | 2.73e-05 | 0.029102 | 0 |  |  | 2276 | 2040 | 2040 | 0.000268 | 0.000268 | 0.000268 | 0.28569 | 0 |  |  | 2276 | 2040 | 2040 | 6.03e-05 | 6.03e-05 | 6.03e-05 | 0.06428 | 0 |  |  | 2276 | 2040 | 2040 | 0.406 | 0.406 | 0.406 | 432.796 | 0 |  |  | 2276 | 2040 | 2040 | 6.151 | 6.151 | 6.151 | 6556.966 | 0
[5 empty] | 2277 | 2040 | 2040 | 0.0403 | 0.0403 | 0.0403 | 42.9598 | 0 |  |  | 2277 | 2040 | 2040 | 2.73e-05 | 2.73e-05 | 2.73e-05 | 0.029102 | 0 |  |  | 2277 | 2040 | 2040 | 0.000268 | 0.000268 | 0.000268 | 0.28569 | 0 |  |  | 2277 | 2040 | 2040 | 6.03e-05 | 6.03e-05 | 6.03e-05 | 0.06428 | 0 |  |  | 2277 | 2040 | 2040 | 0.406 | 0.406 | 0.406 | 432.796 | 0 |  |  | 2277 | 2040 | 2040 | 6.151 | 6.151 | 6.151 | 6556.966 | 0
[5 empty] | 2278 | 2040 | 2040 | 0.0403 | 0.0403 | 0.0403 | 42.9598 | 0 |  |  | 2278 | 2040 | 2040 | 2.73e-05 | 2.73e-05 | 2.73e-05 | 0.029102 | 0 |  |  | 2278 | 2040 | 2040 | 0.000268 | 0.000268 | 0.000268 | 0.28569 | 0 |  |  | 2278 | 2040 | 2040 | 6.03e-05 | 6.03e-05 | 6.03e-05 | 0.06428 | 0 |  |  | 2278 | 2040 | 2040 | 0.406 | 0.406 | 0.406 | 432.796 | 0 |  |  | 2278 | 2040 | 2040 | 6.151 | 6.151 | 6.151 | 6556.966 | 0
[5 empty] | 2279 | 2040 | 2040 | 0.0403 | 0.0403 | 0.0403 | 42.9598 | 0 |  |  | 2279 | 2040 | 2040 | 2.73e-05 | 2.73e-05 | 2.73e-05 | 0.029102 | 0 |  |  | 2279 | 2040 | 2040 | 0.000268 | 0.000268 | 0.000268 | 0.28569 | 0 |  |  | 2279 | 2040 | 2040 | 6.03e-05 | 6.03e-05 | 6.03e-05 | 0.06428 | 0 |  |  | 2279 | 2040 | 2040 | 0.406 | 0.406 | 0.406 | 432.796 | 0 |  |  | 2279 | 2040 | 2040 | 6.151 | 6.151 | 6.151 | 6556.966 | 0
[5 empty] | 2280 | 2040 | 2040 | 0.0403 | 0.0403 | 0.0403 | 42.9598 | 0 |  |  | 2280 | 2040 | 2040 | 2.73e-05 | 2.73e-05 | 2.73e-05 | 0.029102 | 0 |  |  | 2280 | 2040 | 2040 | 0.000268 | 0.000268 | 0.000268 | 0.28569 | 0 |  |  | 2280 | 2040 | 2040 | 6.03e-05 | 6.03e-05 | 6.03e-05 | 0.06428 | 0 |  |  | 2280 | 2040 | 2040 | 0.406 | 0.406 | 0.406 | 432.796 | 0 |  |  | 2280 | 2040 | 2040 | 6.151 | 6.151 | 6.151 | 6556.966 | 0
[5 empty] | 2281 | 2040 | 2040 | 0.0403 | 0.0403 | 0.0403 | 42.9598 | 0 |  |  | 2281 | 2040 | 2040 | 2.73e-05 | 2.73e-05 | 2.73e-05 | 0.029102 | 0 |  |  | 2281 | 2040 | 2040 | 0.000268 | 0.000268 | 0.000268 | 0.28569 | 0 |  |  | 2281 | 2040 | 2040 | 6.03e-05 | 6.03e-05 | 6.03e-05 | 0.06428 | 0 |  |  | 2281 | 2040 | 2040 | 0.406 | 0.406 | 0.406 | 432.796 | 0 |  |  | 2281 | 2040 | 2040 | 6.151 | 6.151 | 6.151 | 6556.966 | 0
[5 empty] | 2282 | 2040 | 2040 | 0.0403 | 0.0403 | 0.0403 | 42.9598 | 0 |  |  | 2282 | 2040 | 2040 | 2.73e-05 | 2.73e-05 | 2.73e-05 | 0.029102 | 0 |  |  | 2282 | 2040 | 2040 | 0.000268 | 0.000268 | 0.000268 | 0.28569 | 0 |  |  | 2282 | 2040 | 2040 | 6.03e-05 | 6.03e-05 | 6.03e-05 | 0.06428 | 0 |  |  | 2282 | 2040 | 2040 | 0.406 | 0.406 | 0.406 | 432.796 | 0 |  |  | 2282 | 2040 | 2040 | 6.151 | 6.151 | 6.151 | 6556.966 | 0
[5 empty] | 2283 | 2040 | 2040 | 0.0403 | 0.0403 | 0.0403 | 42.9598 | 0 |  |  | 2283 | 2040 | 2040 | 2.73e-05 | 2.73e-05 | 2.73e-05 | 0.029102 | 0 |  |  | 2283 | 2040 | 2040 | 0.000268 | 0.000268 | 0.000268 | 0.28569 | 0 |  |  | 2283 | 2040 | 2040 | 6.03e-05 | 6.03e-05 | 6.03e-05 | 0.06428 | 0 |  |  | 2283 | 2040 | 2040 | 0.406 | 0.406 | 0.406 | 432.796 | 0 |  |  | 2283 | 2040 | 2040 | 6.151 | 6.151 | 6.151 | 6556.966 | 0
[5 empty] | 2284 | 2040 | 2040 | 0.0403 | 0.0403 | 0.0403 | 42.9598 | 0 |  |  | 2284 | 2040 | 2040 | 2.73e-05 | 2.73e-05 | 2.73e-05 | 0.029102 | 0 |  |  | 2284 | 2040 | 2040 | 0.000268 | 0.000268 | 0.000268 | 0.28569 | 0 |  |  | 2284 | 2040 | 2040 | 6.03e-05 | 6.03e-05 | 6.03e-05 | 0.06428 | 0 |  |  | 2284 | 2040 | 2040 | 0.406 | 0.406 | 0.406 | 432.796 | 0 |  |  | 2284 | 2040 | 2040 | 6.151 | 6.151 | 6.151 | 6556.966 | 0
[5 empty] | 2285 | 2040 | 2040 | 0.0403 | 0.0403 | 0.0403 | 42.9598 | 0 |  |  | 2285 | 2040 | 2040 | 2.73e-05 | 2.73e-05 | 2.73e-05 | 0.029102 | 0 |  |  | 2285 | 2040 | 2040 | 0.000268 | 0.000268 | 0.000268 | 0.28569 | 0 |  |  | 2285 | 2040 | 2040 | 6.03e-05 | 6.03e-05 | 6.03e-05 | 0.06428 | 0 |  |  | 2285 | 2040 | 2040 | 0.406 | 0.406 | 0.406 | 432.796 | 0 |  |  | 2285 | 2040 | 2040 | 6.151 | 6.151 | 6.151 | 6556.966 | 0
[5 empty] | 2286 | 2040 | 2040 | 0.0403 | 0.0403 | 0.0403 | 42.9598 | 0 |  |  | 2286 | 2040 | 2040 | 2.73e-05 | 2.73e-05 | 2.73e-05 | 0.029102 | 0 |  |  | 2286 | 2040 | 2040 | 0.000268 | 0.000268 | 0.000268 | 0.28569 | 0 |  |  | 2286 | 2040 | 2040 | 6.03e-05 | 6.03e-05 | 6.03e-05 | 0.06428 | 0 |  |  | 2286 | 2040 | 2040 | 0.406 | 0.406 | 0.406 | 432.796 | 0 |  |  | 2286 | 2040 | 2040 | 6.151 | 6.151 | 6.151 | 6556.966 | 0
[5 empty] | 2287 | 2040 | 2040 | 0.0403 | 0.0403 | 0.0403 | 42.9598 | 0 |  |  | 2287 | 2040 | 2040 | 2.73e-05 | 2.73e-05 | 2.73e-05 | 0.029102 | 0 |  |  | 2287 | 2040 | 2040 | 0.000268 | 0.000268 | 0.000268 | 0.28569 | 0 |  |  | 2287 | 2040 | 2040 | 6.03e-05 | 6.03e-05 | 6.03e-05 | 0.06428 | 0 |  |  | 2287 | 2040 | 2040 | 0.406 | 0.406 | 0.406 | 432.796 | 0 |  |  | 2287 | 2040 | 2040 | 6.151 | 6.151 | 6.151 | 6556.966 | 0
[5 empty] | 2288 | 2040 | 2040 | 0.0403 | 0.0403 | 0.0403 | 42.9598 | 0 |  |  | 2288 | 2040 | 2040 | 2.73e-05 | 2.73e-05 | 2.73e-05 | 0.029102 | 0 |  |  | 2288 | 2040 | 2040 | 0.000268 | 0.000268 | 0.000268 | 0.28569 | 0 |  |  | 2288 | 2040 | 2040 | 6.03e-05 | 6.03e-05 | 6.03e-05 | 0.06428 | 0 |  |  | 2288 | 2040 | 2040 | 0.406 | 0.406 | 0.406 | 432.796 | 0 |  |  | 2288 | 2040 | 2040 | 6.151 | 6.151 | 6.151 | 6556.966 | 0
[5 empty] | 2289 | 2040 | 2040 | 0.0403 | 0.0403 | 0.0403 | 42.9598 | 0 |  |  | 2289 | 2040 | 2040 | 2.73e-05 | 2.73e-05 | 2.73e-05 | 0.029102 | 0 |  |  | 2289 | 2040 | 2040 | 0.000268 | 0.000268 | 0.000268 | 0.28569 | 0 |  |  | 2289 | 2040 | 2040 | 6.03e-05 | 6.03e-05 | 6.03e-05 | 0.06428 | 0 |  |  | 2289 | 2040 | 2040 | 0.406 | 0.406 | 0.406 | 432.796 | 0 |  |  | 2289 | 2040 | 2040 | 6.151 | 6.151 | 6.151 | 6556.966 | 0
[5 empty] | 2290 | 2040 | 2040 | 0.0403 | 0.0403 | 0.0403 | 42.9598 | 0 |  |  | 2290 | 2040 | 2040 | 2.73e-05 | 2.73e-05 | 2.73e-05 | 0.029102 | 0 |  |  | 2290 | 2040 | 2040 | 0.000268 | 0.000268 | 0.000268 | 0.28569 | 0 |  |  | 2290 | 2040 | 2040 | 6.03e-05 | 6.03e-05 | 6.03e-05 | 0.06428 | 0 |  |  | 2290 | 2040 | 2040 | 0.406 | 0.406 | 0.406 | 432.796 | 0 |  |  | 2290 | 2040 | 2040 | 6.151 | 6.151 | 6.151 | 6556.966 | 0
[5 empty] | 2291 | 2040 | 2040 | 0.0403 | 0.0403 | 0.0403 | 42.9598 | 0 |  |  | 2291 | 2040 | 2040 | 2.73e-05 | 2.73e-05 | 2.73e-05 | 0.029102 | 0 |  |  | 2291 | 2040 | 2040 | 0.000268 | 0.000268 | 0.000268 | 0.28569 | 0 |  |  | 2291 | 2040 | 2040 | 6.03e-05 | 6.03e-05 | 6.03e-05 | 0.06428 | 0 |  |  | 2291 | 2040 | 2040 | 0.406 | 0.406 | 0.406 | 432.796 | 0 |  |  | 2291 | 2040 | 2040 | 6.151 | 6.151 | 6.151 | 6556.966 | 0
[5 empty] | 2292 | 2040 | 2040 | 0.0403 | 0.0403 | 0.0403 | 42.9598 | 0 |  |  | 2292 | 2040 | 2040 | 2.73e-05 | 2.73e-05 | 2.73e-05 | 0.029102 | 0 |  |  | 2292 | 2040 | 2040 | 0.000268 | 0.000268 | 0.000268 | 0.28569 | 0 |  |  | 2292 | 2040 | 2040 | 6.03e-05 | 6.03e-05 | 6.03e-05 | 0.06428 | 0 |  |  | 2292 | 2040 | 2040 | 0.406 | 0.406 | 0.406 | 432.796 | 0 |  |  | 2292 | 2040 | 2040 | 6.151 | 6.151 | 6.151 | 6556.966 | 0
[5 empty] | 2293 | 2040 | 2040 | 0.0403 | 0.0403 | 0.0403 | 42.9598 | 0 |  |  | 2293 | 2040 | 2040 | 2.73e-05 | 2.73e-05 | 2.73e-05 | 0.029102 | 0 |  |  | 2293 | 2040 | 2040 | 0.000268 | 0.000268 | 0.000268 | 0.28569 | 0 |  |  | 2293 | 2040 | 2040 | 6.03e-05 | 6.03e-05 | 6.03e-05 | 0.06428 | 0 |  |  | 2293 | 2040 | 2040 | 0.406 | 0.406 | 0.406 | 432.796 | 0 |  |  | 2293 | 2040 | 2040 | 6.151 | 6.151 | 6.151 | 6556.966 | 0
[5 empty] | 2294 | 2040 | 2040 | 0.0403 | 0.0403 | 0.0403 | 42.9598 | 0 |  |  | 2294 | 2040 | 2040 | 2.73e-05 | 2.73e-05 | 2.73e-05 | 0.029102 | 0 |  |  | 2294 | 2040 | 2040 | 0.000268 | 0.000268 | 0.000268 | 0.28569 | 0 |  |  | 2294 | 2040 | 2040 | 6.03e-05 | 6.03e-05 | 6.03e-05 | 0.06428 | 0 |  |  | 2294 | 2040 | 2040 | 0.406 | 0.406 | 0.406 | 432.796 | 0 |  |  | 2294 | 2040 | 2040 | 6.151 | 6.151 | 6.151 | 6556.966 | 0
[5 empty] | 2295 | 2040 | 2040 | 0.0403 | 0.0403 | 0.0403 | 42.9598 | 0 |  |  | 2295 | 2040 | 2040 | 2.73e-05 | 2.73e-05 | 2.73e-05 | 0.029102 | 0 |  |  | 2295 | 2040 | 2040 | 0.000268 | 0.000268 | 0.000268 | 0.28569 | 0 |  |  | 2295 | 2040 | 2040 | 6.03e-05 | 6.03e-05 | 6.03e-05 | 0.06428 | 0 |  |  | 2295 | 2040 | 2040 | 0.406 | 0.406 | 0.406 | 432.796 | 0 |  |  | 2295 | 2040 | 2040 | 6.151 | 6.151 | 6.151 | 6556.966 | 0
[5 empty] | 2296 | 2040 | 2040 | 0.0403 | 0.0403 | 0.0403 | 42.9598 | 0 |  |  | 2296 | 2040 | 2040 | 2.73e-05 | 2.73e-05 | 2.73e-05 | 0.029102 | 0 |  |  | 2296 | 2040 | 2040 | 0.000268 | 0.000268 | 0.000268 | 0.28569 | 0 |  |  | 2296 | 2040 | 2040 | 6.03e-05 | 6.03e-05 | 6.03e-05 | 0.06428 | 0 |  |  | 2296 | 2040 | 2040 | 0.406 | 0.406 | 0.406 | 432.796 | 0 |  |  | 2296 | 2040 | 2040 | 6.151 | 6.151 | 6.151 | 6556.966 | 0
[5 empty] | 2297 | 2040 | 2040 | 0.0403 | 0.0403 | 0.0403 | 42.9598 | 0 |  |  | 2297 | 2040 | 2040 | 2.73e-05 | 2.73e-05 | 2.73e-05 | 0.029102 | 0 |  |  | 2297 | 2040 | 2040 | 0.000268 | 0.000268 | 0.000268 | 0.28569 | 0 |  |  | 2297 | 2040 | 2040 | 6.03e-05 | 6.03e-05 | 6.03e-05 | 0.06428 | 0 |  |  | 2297 | 2040 | 2040 | 0.406 | 0.406 | 0.406 | 432.796 | 0 |  |  | 2297 | 2040 | 2040 | 6.151 | 6.151 | 6.151 | 6556.966 | 0
[5 empty] | 2298 | 2040 | 2040 | 0.0403 | 0.0403 | 0.0403 | 42.9598 | 0 |  |  | 2298 | 2040 | 2040 | 2.73e-05 | 2.73e-05 | 2.73e-05 | 0.029102 | 0 |  |  | 2298 | 2040 | 2040 | 0.000268 | 0.000268 | 0.000268 | 0.28569 | 0 |  |  | 2298 | 2040 | 2040 | 6.03e-05 | 6.03e-05 | 6.03e-05 | 0.06428 | 0 |  |  | 2298 | 2040 | 2040 | 0.406 | 0.406 | 0.406 | 432.796 | 0 |  |  | 2298 | 2040 | 2040 | 6.151 | 6.151 | 6.151 | 6556.966 | 0
[5 empty] | 2299 | 2040 | 2040 | 0.0403 | 0.0403 | 0.0403 | 42.9598 | 0 |  |  | 2299 | 2040 | 2040 | 2.73e-05 | 2.73e-05 | 2.73e-05 | 0.029102 | 0 |  |  | 2299 | 2040 | 2040 | 0.000268 | 0.000268 | 0.000268 | 0.28569 | 0 |  |  | 2299 | 2040 | 2040 | 6.03e-05 | 6.03e-05 | 6.03e-05 | 0.06428 | 0 |  |  | 2299 | 2040 | 2040 | 0.406 | 0.406 | 0.406 | 432.796 | 0 |  |  | 2299 | 2040 | 2040 | 6.151 | 6.151 | 6.151 | 6556.966 | 0
[5 empty] | 2300 | 2040 | 2040 | 0.0403 | 0.0403 | 0.0403 | 42.9598 | 0 |  |  | 2300 | 2040 | 2040 | 2.73e-05 | 2.73e-05 | 2.73e-05 | 0.029102 | 0 |  |  | 2300 | 2040 | 2040 | 0.000268 | 0.000268 | 0.000268 | 0.28569 | 0 |  |  | 2300 | 2040 | 2040 | 6.03e-05 | 6.03e-05 | 6.03e-05 | 0.06428 | 0 |  |  | 2300 | 2040 | 2040 | 0.406 | 0.406 | 0.406 | 432.796 | 0 |  |  | 2300 | 2040 | 2040 | 6.151 | 6.151 | 6.151 | 6556.966 | 0
[5 empty] | 2301 | 2040 | 2040 | 0.0403 | 0.0403 | 0.0403 | 42.9598 | 0 |  |  | 2301 | 2040 | 2040 | 2.73e-05 | 2.73e-05 | 2.73e-05 | 0.029102 | 0 |  |  | 2301 | 2040 | 2040 | 0.000268 | 0.000268 | 0.000268 | 0.28569 | 0 |  |  | 2301 | 2040 | 2040 | 6.03e-05 | 6.03e-05 | 6.03e-05 | 0.06428 | 0 |  |  | 2301 | 2040 | 2040 | 0.406 | 0.406 | 0.406 | 432.796 | 0 |  |  | 2301 | 2040 | 2040 | 6.151 | 6.151 | 6.151 | 6556.966 | 0
[5 empty] | 2302 | 2040 | 2040 | 0.0403 | 0.0403 | 0.0403 | 42.9598 | 0 |  |  | 2302 | 2040 | 2040 | 2.73e-05 | 2.73e-05 | 2.73e-05 | 0.029102 | 0 |  |  | 2302 | 2040 | 2040 | 0.000268 | 0.000268 | 0.000268 | 0.28569 | 0 |  |  | 2302 | 2040 | 2040 | 6.03e-05 | 6.03e-05 | 6.03e-05 | 0.06428 | 0 |  |  | 2302 | 2040 | 2040 | 0.406 | 0.406 | 0.406 | 432.796 | 0 |  |  | 2302 | 2040 | 2040 | 6.151 | 6.151 | 6.151 | 6556.966 | 0
[5 empty] | 2303 | 2040 | 2040 | 0.0403 | 0.0403 | 0.0403 | 42.9598 | 0 |  |  | 2303 | 2040 | 2040 | 2.73e-05 | 2.73e-05 | 2.73e-05 | 0.029102 | 0 |  |  | 2303 | 2040 | 2040 | 0.000268 | 0.000268 | 0.000268 | 0.28569 | 0 |  |  | 2303 | 2040 | 2040 | 6.03e-05 | 6.03e-05 | 6.03e-05 | 0.06428 | 0 |  |  | 2303 | 2040 | 2040 | 0.406 | 0.406 | 0.406 | 432.796 | 0 |  |  | 2303 | 2040 | 2040 | 6.151 | 6.151 | 6.151 | 6556.966 | 0
[5 empty] | 2304 | 2040 | 2040 | 0.0403 | 0.0403 | 0.0403 | 42.9598 | 0 |  |  | 2304 | 2040 | 2040 | 2.73e-05 | 2.73e-05 | 2.73e-05 | 0.029102 | 0 |  |  | 2304 | 2040 | 2040 | 0.000268 | 0.000268 | 0.000268 | 0.28569 | 0 |  |  | 2304 | 2040 | 2040 | 6.03e-05 | 6.03e-05 | 6.03e-05 | 0.06428 | 0 |  |  | 2304 | 2040 | 2040 | 0.406 | 0.406 | 0.406 | 432.796 | 0 |  |  | 2304 | 2040 | 2040 | 6.151 | 6.151 | 6.151 | 6556.966 | 0
[5 empty] | 2305 | 2040 | 2040 | 0.0403 | 0.0403 | 0.0403 | 42.9598 | 0 |  |  | 2305 | 2040 | 2040 | 2.73e-05 | 2.73e-05 | 2.73e-05 | 0.029102 | 0 |  |  | 2305 | 2040 | 2040 | 0.000268 | 0.000268 | 0.000268 | 0.28569 | 0 |  |  | 2305 | 2040 | 2040 | 6.03e-05 | 6.03e-05 | 6.03e-05 | 0.06428 | 0 |  |  | 2305 | 2040 | 2040 | 0.406 | 0.406 | 0.406 | 432.796 | 0 |  |  | 2305 | 2040 | 2040 | 6.151 | 6.151 | 6.151 | 6556.966 | 0
[5 empty] | 2306 | 2040 | 2040 | 0.0403 | 0.0403 | 0.0403 | 42.9598 | 0 |  |  | 2306 | 2040 | 2040 | 2.73e-05 | 2.73e-05 | 2.73e-05 | 0.029102 | 0 |  |  | 2306 | 2040 | 2040 | 0.000268 | 0.000268 | 0.000268 | 0.28569 | 0 |  |  | 2306 | 2040 | 2040 | 6.03e-05 | 6.03e-05 | 6.03e-05 | 0.06428 | 0 |  |  | 2306 | 2040 | 2040 | 0.406 | 0.406 | 0.406 | 432.796 | 0 |  |  | 2306 | 2040 | 2040 | 6.151 | 6.151 | 6.151 | 6556.966 | 0
[5 empty] | 2307 | 2040 | 2040 | 0.0403 | 0.0403 | 0.0403 | 42.9598 | 0 |  |  | 2307 | 2040 | 2040 | 2.73e-05 | 2.73e-05 | 2.73e-05 | 0.029102 | 0 |  |  | 2307 | 2040 | 2040 | 0.000268 | 0.000268 | 0.000268 | 0.28569 | 0 |  |  | 2307 | 2040 | 2040 | 6.03e-05 | 6.03e-05 | 6.03e-05 | 0.06428 | 0 |  |  | 2307 | 2040 | 2040 | 0.406 | 0.406 | 0.406 | 432.796 | 0 |  |  | 2307 | 2040 | 2040 | 6.151 | 6.151 | 6.151 | 6556.966 | 0
[5 empty] | 2308 | 2040 | 2040 | 0.0403 | 0.0403 | 0.0403 | 42.9598 | 0 |  |  | 2308 | 2040 | 2040 | 2.73e-05 | 2.73e-05 | 2.73e-05 | 0.029102 | 0 |  |  | 2308 | 2040 | 2040 | 0.000268 | 0.000268 | 0.000268 | 0.28569 | 0 |  |  | 2308 | 2040 | 2040 | 6.03e-05 | 6.03e-05 | 6.03e-05 | 0.06428 | 0 |  |  | 2308 | 2040 | 2040 | 0.406 | 0.406 | 0.406 | 432.796 | 0 |  |  | 2308 | 2040 | 2040 | 6.151 | 6.151 | 6.151 | 6556.966 | 0
[5 empty] | 2309 | 2040 | 2040 | 0.0403 | 0.0403 | 0.0403 | 42.9598 | 0 |  |  | 2309 | 2040 | 2040 | 2.73e-05 | 2.73e-05 | 2.73e-05 | 0.029102 | 0 |  |  | 2309 | 2040 | 2040 | 0.000268 | 0.000268 | 0.000268 | 0.28569 | 0 |  |  | 2309 | 2040 | 2040 | 6.03e-05 | 6.03e-05 | 6.03e-05 | 0.06428 | 0 |  |  | 2309 | 2040 | 2040 | 0.406 | 0.406 | 0.406 | 432.796 | 0 |  |  | 2309 | 2040 | 2040 | 6.151 | 6.151 | 6.151 | 6556.966 | 0
[5 empty] | 2310 | 2040 | 2040 | 0.0403 | 0.0403 | 0.0403 | 42.9598 | 0 |  |  | 2310 | 2040 | 2040 | 2.73e-05 | 2.73e-05 | 2.73e-05 | 0.029102 | 0 |  |  | 2310 | 2040 | 2040 | 0.000268 | 0.000268 | 0.000268 | 0.28569 | 0 |  |  | 2310 | 2040 | 2040 | 6.03e-05 | 6.03e-05 | 6.03e-05 | 0.06428 | 0 |  |  | 2310 | 2040 | 2040 | 0.406 | 0.406 | 0.406 | 432.796 | 0 |  |  | 2310 | 2040 | 2040 | 6.151 | 6.151 | 6.151 | 6556.966 | 0
[5 empty] | 2311 | 2040 | 2040 | 0.0403 | 0.0403 | 0.0403 | 42.9598 | 0 |  |  | 2311 | 2040 | 2040 | 2.73e-05 | 2.73e-05 | 2.73e-05 | 0.029102 | 0 |  |  | 2311 | 2040 | 2040 | 0.000268 | 0.000268 | 0.000268 | 0.28569 | 0 |  |  | 2311 | 2040 | 2040 | 6.03e-05 | 6.03e-05 | 6.03e-05 | 0.06428 | 0 |  |  | 2311 | 2040 | 2040 | 0.406 | 0.406 | 0.406 | 432.796 | 0 |  |  | 2311 | 2040 | 2040 | 6.151 | 6.151 | 6.151 | 6556.966 | 0
[5 empty] | 2312 | 2040 | 2040 | 0.0403 | 0.0403 | 0.0403 | 42.9598 | 0 |  |  | 2312 | 2040 | 2040 | 2.73e-05 | 2.73e-05 | 2.73e-05 | 0.029102 | 0 |  |  | 2312 | 2040 | 2040 | 0.000268 | 0.000268 | 0.000268 | 0.28569 | 0 |  |  | 2312 | 2040 | 2040 | 6.03e-05 | 6.03e-05 | 6.03e-05 | 0.06428 | 0 |  |  | 2312 | 2040 | 2040 | 0.406 | 0.406 | 0.406 | 432.796 | 0 |  |  | 2312 | 2040 | 2040 | 6.151 | 6.151 | 6.151 | 6556.966 | 0
[5 empty] | 2313 | 2040 | 2040 | 0.0403 | 0.0403 | 0.0403 | 42.9598 | 0 |  |  | 2313 | 2040 | 2040 | 2.73e-05 | 2.73e-05 | 2.73e-05 | 0.029102 | 0 |  |  | 2313 | 2040 | 2040 | 0.000268 | 0.000268 | 0.000268 | 0.28569 | 0 |  |  | 2313 | 2040 | 2040 | 6.03e-05 | 6.03e-05 | 6.03e-05 | 0.06428 | 0 |  |  | 2313 | 2040 | 2040 | 0.406 | 0.406 | 0.406 | 432.796 | 0 |  |  | 2313 | 2040 | 2040 | 6.151 | 6.151 | 6.151 | 6556.966 | 0
[5 empty] | 2314 | 2040 | 2040 | 0.0403 | 0.0403 | 0.0403 | 42.9598 | 0 |  |  | 2314 | 2040 | 2040 | 2.73e-05 | 2.73e-05 | 2.73e-05 | 0.029102 | 0 |  |  | 2314 | 2040 | 2040 | 0.000268 | 0.000268 | 0.000268 | 0.28569 | 0 |  |  | 2314 | 2040 | 2040 | 6.03e-05 | 6.03e-05 | 6.03e-05 | 0.06428 | 0 |  |  | 2314 | 2040 | 2040 | 0.406 | 0.406 | 0.406 | 432.796 | 0 |  |  | 2314 | 2040 | 2040 | 6.151 | 6.151 | 6.151 | 6556.966 | 0
[5 empty] | 2315 | 2040 | 2040 | 0.0403 | 0.0403 | 0.0403 | 42.9598 | 0 |  |  | 2315 | 2040 | 2040 | 2.73e-05 | 2.73e-05 | 2.73e-05 | 0.029102 | 0 |  |  | 2315 | 2040 | 2040 | 0.000268 | 0.000268 | 0.000268 | 0.28569 | 0 |  |  | 2315 | 2040 | 2040 | 6.03e-05 | 6.03e-05 | 6.03e-05 | 0.06428 | 0 |  |  | 2315 | 2040 | 2040 | 0.406 | 0.406 | 0.406 | 432.796 | 0 |  |  | 2315 | 2040 | 2040 | 6.151 | 6.151 | 6.151 | 6556.966 | 0
[5 empty] | 2316 | 2040 | 2040 | 0.0403 | 0.0403 | 0.0403 | 42.9598 | 0 |  |  | 2316 | 2040 | 2040 | 2.73e-05 | 2.73e-05 | 2.73e-05 | 0.029102 | 0 |  |  | 2316 | 2040 | 2040 | 0.000268 | 0.000268 | 0.000268 | 0.28569 | 0 |  |  | 2316 | 2040 | 2040 | 6.03e-05 | 6.03e-05 | 6.03e-05 | 0.06428 | 0 |  |  | 2316 | 2040 | 2040 | 0.406 | 0.406 | 0.406 | 432.796 | 0 |  |  | 2316 | 2040 | 2040 | 6.151 | 6.151 | 6.151 | 6556.966 | 0
[5 empty] | 2317 | 2040 | 2040 | 0.0403 | 0.0403 | 0.0403 | 42.9598 | 0 |  |  | 2317 | 2040 | 2040 | 2.73e-05 | 2.73e-05 | 2.73e-05 | 0.029102 | 0 |  |  | 2317 | 2040 | 2040 | 0.000268 | 0.000268 | 0.000268 | 0.28569 | 0 |  |  | 2317 | 2040 | 2040 | 6.03e-05 | 6.03e-05 | 6.03e-05 | 0.06428 | 0 |  |  | 2317 | 2040 | 2040 | 0.406 | 0.406 | 0.406 | 432.796 | 0 |  |  | 2317 | 2040 | 2040 | 6.151 | 6.151 | 6.151 | 6556.966 | 0
[5 empty] | 2318 | 2040 | 2040 | 0.0403 | 0.0403 | 0.0403 | 42.9598 | 0 |  |  | 2318 | 2040 | 2040 | 2.73e-05 | 2.73e-05 | 2.73e-05 | 0.029102 | 0 |  |  | 2318 | 2040 | 2040 | 0.000268 | 0.000268 | 0.000268 | 0.28569 | 0 |  |  | 2318 | 2040 | 2040 | 6.03e-05 | 6.03e-05 | 6.03e-05 | 0.06428 | 0 |  |  | 2318 | 2040 | 2040 | 0.406 | 0.406 | 0.406 | 432.796 | 0 |  |  | 2318 | 2040 | 2040 | 6.151 | 6.151 | 6.151 | 6556.966 | 0
[5 empty] | 2319 | 2040 | 2040 | 0.0403 | 0.0403 | 0.0403 | 42.9598 | 0 |  |  | 2319 | 2040 | 2040 | 2.73e-05 | 2.73e-05 | 2.73e-05 | 0.029102 | 0 |  |  | 2319 | 2040 | 2040 | 0.000268 | 0.000268 | 0.000268 | 0.28569 | 0 |  |  | 2319 | 2040 | 2040 | 6.03e-05 | 6.03e-05 | 6.03e-05 | 0.06428 | 0 |  |  | 2319 | 2040 | 2040 | 0.406 | 0.406 | 0.406 | 432.796 | 0 |  |  | 2319 | 2040 | 2040 | 6.151 | 6.151 | 6.151 | 6556.966 | 0
[5 empty] | 2320 | 2040 | 2040 | 0.0403 | 0.0403 | 0.0403 | 42.9598 | 0 |  |  | 2320 | 2040 | 2040 | 2.73e-05 | 2.73e-05 | 2.73e-05 | 0.029102 | 0 |  |  | 2320 | 2040 | 2040 | 0.000268 | 0.000268 | 0.000268 | 0.28569 | 0 |  |  | 2320 | 2040 | 2040 | 6.03e-05 | 6.03e-05 | 6.03e-05 | 0.06428 | 0 |  |  | 2320 | 2040 | 2040 | 0.406 | 0.406 | 0.406 | 432.796 | 0 |  |  | 2320 | 2040 | 2040 | 6.151 | 6.151 | 6.151 | 6556.966 | 0
[5 empty] | 2321 | 2040 | 2040 | 0.0403 | 0.0403 | 0.0403 | 42.9598 | 0 |  |  | 2321 | 2040 | 2040 | 2.73e-05 | 2.73e-05 | 2.73e-05 | 0.029102 | 0 |  |  | 2321 | 2040 | 2040 | 0.000268 | 0.000268 | 0.000268 | 0.28569 | 0 |  |  | 2321 | 2040 | 2040 | 6.03e-05 | 6.03e-05 | 6.03e-05 | 0.06428 | 0 |  |  | 2321 | 2040 | 2040 | 0.406 | 0.406 | 0.406 | 432.796 | 0 |  |  | 2321 | 2040 | 2040 | 6.151 | 6.151 | 6.151 | 6556.966 | 0
[5 empty] | 2322 | 2040 | 2040 | 0.0403 | 0.0403 | 0.0403 | 42.9598 | 0 |  |  | 2322 | 2040 | 2040 | 2.73e-05 | 2.73e-05 | 2.73e-05 | 0.029102 | 0 |  |  | 2322 | 2040 | 2040 | 0.000268 | 0.000268 | 0.000268 | 0.28569 | 0 |  |  | 2322 | 2040 | 2040 | 6.03e-05 | 6.03e-05 | 6.03e-05 | 0.06428 | 0 |  |  | 2322 | 2040 | 2040 | 0.406 | 0.406 | 0.406 | 432.796 | 0 |  |  | 2322 | 2040 | 2040 | 6.151 | 6.151 | 6.151 | 6556.966 | 0
[5 empty] | 2323 | 2040 | 2040 | 0.0403 | 0.0403 | 0.0403 | 42.9598 | 0 |  |  | 2323 | 2040 | 2040 | 2.73e-05 | 2.73e-05 | 2.73e-05 | 0.029102 | 0 |  |  | 2323 | 2040 | 2040 | 0.000268 | 0.000268 | 0.000268 | 0.28569 | 0 |  |  | 2323 | 2040 | 2040 | 6.03e-05 | 6.03e-05 | 6.03e-05 | 0.06428 | 0 |  |  | 2323 | 2040 | 2040 | 0.406 | 0.406 | 0.406 | 432.796 | 0 |  |  | 2323 | 2040 | 2040 | 6.151 | 6.151 | 6.151 | 6556.966 | 0
[5 empty] | 2324 | 2040 | 2040 | 0.0403 | 0.0403 | 0.0403 | 42.9598 | 0 |  |  | 2324 | 2040 | 2040 | 2.73e-05 | 2.73e-05 | 2.73e-05 | 0.029102 | 0 |  |  | 2324 | 2040 | 2040 | 0.000268 | 0.000268 | 0.000268 | 0.28569 | 0 |  |  | 2324 | 2040 | 2040 | 6.03e-05 | 6.03e-05 | 6.03e-05 | 0.06428 | 0 |  |  | 2324 | 2040 | 2040 | 0.406 | 0.406 | 0.406 | 432.796 | 0 |  |  | 2324 | 2040 | 2040 | 6.151 | 6.151 | 6.151 | 6556.966 | 0
[5 empty] | 2325 | 2040 | 2040 | 0.0403 | 0.0403 | 0.0403 | 42.9598 | 0 |  |  | 2325 | 2040 | 2040 | 2.73e-05 | 2.73e-05 | 2.73e-05 | 0.029102 | 0 |  |  | 2325 | 2040 | 2040 | 0.000268 | 0.000268 | 0.000268 | 0.28569 | 0 |  |  | 2325 | 2040 | 2040 | 6.03e-05 | 6.03e-05 | 6.03e-05 | 0.06428 | 0 |  |  | 2325 | 2040 | 2040 | 0.406 | 0.406 | 0.406 | 432.796 | 0 |  |  | 2325 | 2040 | 2040 | 6.151 | 6.151 | 6.151 | 6556.966 | 0
[5 empty] | 2326 | 2040 | 2040 | 0.0403 | 0.0403 | 0.0403 | 42.9598 | 0 |  |  | 2326 | 2040 | 2040 | 2.73e-05 | 2.73e-05 | 2.73e-05 | 0.029102 | 0 |  |  | 2326 | 2040 | 2040 | 0.000268 | 0.000268 | 0.000268 | 0.28569 | 0 |  |  | 2326 | 2040 | 2040 | 6.03e-05 | 6.03e-05 | 6.03e-05 | 0.06428 | 0 |  |  | 2326 | 2040 | 2040 | 0.406 | 0.406 | 0.406 | 432.796 | 0 |  |  | 2326 | 2040 | 2040 | 6.151 | 6.151 | 6.151 | 6556.966 | 0
[5 empty] | 2327 | 2040 | 2040 | 0.0403 | 0.0403 | 0.0403 | 42.9598 | 0 |  |  | 2327 | 2040 | 2040 | 2.73e-05 | 2.73e-05 | 2.73e-05 | 0.029102 | 0 |  |  | 2327 | 2040 | 2040 | 0.000268 | 0.000268 | 0.000268 | 0.28569 | 0 |  |  | 2327 | 2040 | 2040 | 6.03e-05 | 6.03e-05 | 6.03e-05 | 0.06428 | 0 |  |  | 2327 | 2040 | 2040 | 0.406 | 0.406 | 0.406 | 432.796 | 0 |  |  | 2327 | 2040 | 2040 | 6.151 | 6.151 | 6.151 | 6556.966 | 0
[5 empty] | 2328 | 2040 | 2040 | 0.0403 | 0.0403 | 0.0403 | 42.9598 | 0 |  |  | 2328 | 2040 | 2040 | 2.73e-05 | 2.73e-05 | 2.73e-05 | 0.029102 | 0 |  |  | 2328 | 2040 | 2040 | 0.000268 | 0.000268 | 0.000268 | 0.28569 | 0 |  |  | 2328 | 2040 | 2040 | 6.03e-05 | 6.03e-05 | 6.03e-05 | 0.06428 | 0 |  |  | 2328 | 2040 | 2040 | 0.406 | 0.406 | 0.406 | 432.796 | 0 |  |  | 2328 | 2040 | 2040 | 6.151 | 6.151 | 6.151 | 6556.966 | 0
[5 empty] | 2329 | 2040 | 2040 | 0.0403 | 0.0403 | 0.0403 | 42.9598 | 0 |  |  | 2329 | 2040 | 2040 | 2.73e-05 | 2.73e-05 | 2.73e-05 | 0.029102 | 0 |  |  | 2329 | 2040 | 2040 | 0.000268 | 0.000268 | 0.000268 | 0.28569 | 0 |  |  | 2329 | 2040 | 2040 | 6.03e-05 | 6.03e-05 | 6.03e-05 | 0.06428 | 0 |  |  | 2329 | 2040 | 2040 | 0.406 | 0.406 | 0.406 | 432.796 | 0 |  |  | 2329 | 2040 | 2040 | 6.151 | 6.151 | 6.151 | 6556.966 | 0
[5 empty] | 2330 | 2040 | 2040 | 0.0403 | 0.0403 | 0.0403 | 42.9598 | 0 |  |  | 2330 | 2040 | 2040 | 2.73e-05 | 2.73e-05 | 2.73e-05 | 0.029102 | 0 |  |  | 2330 | 2040 | 2040 | 0.000268 | 0.000268 | 0.000268 | 0.28569 | 0 |  |  | 2330 | 2040 | 2040 | 6.03e-05 | 6.03e-05 | 6.03e-05 | 0.06428 | 0 |  |  | 2330 | 2040 | 2040 | 0.406 | 0.406 | 0.406 | 432.796 | 0 |  |  | 2330 | 2040 | 2040 | 6.151 | 6.151 | 6.151 | 6556.966 | 0
[5 empty] | 2331 | 2040 | 2040 | 0.0403 | 0.0403 | 0.0403 | 42.9598 | 0 |  |  | 2331 | 2040 | 2040 | 2.73e-05 | 2.73e-05 | 2.73e-05 | 0.029102 | 0 |  |  | 2331 | 2040 | 2040 | 0.000268 | 0.000268 | 0.000268 | 0.28569 | 0 |  |  | 2331 | 2040 | 2040 | 6.03e-05 | 6.03e-05 | 6.03e-05 | 0.06428 | 0 |  |  | 2331 | 2040 | 2040 | 0.406 | 0.406 | 0.406 | 432.796 | 0 |  |  | 2331 | 2040 | 2040 | 6.151 | 6.151 | 6.151 | 6556.966 | 0
[5 empty] | 2332 | 2040 | 2040 | 0.0403 | 0.0403 | 0.0403 | 42.9598 | 0 |  |  | 2332 | 2040 | 2040 | 2.73e-05 | 2.73e-05 | 2.73e-05 | 0.029102 | 0 |  |  | 2332 | 2040 | 2040 | 0.000268 | 0.000268 | 0.000268 | 0.28569 | 0 |  |  | 2332 | 2040 | 2040 | 6.03e-05 | 6.03e-05 | 6.03e-05 | 0.06428 | 0 |  |  | 2332 | 2040 | 2040 | 0.406 | 0.406 | 0.406 | 432.796 | 0 |  |  | 2332 | 2040 | 2040 | 6.151 | 6.151 | 6.151 | 6556.966 | 0
[5 empty] | 2333 | 2040 | 2040 | 0.0403 | 0.0403 | 0.0403 | 42.9598 | 0 |  |  | 2333 | 2040 | 2040 | 2.73e-05 | 2.73e-05 | 2.73e-05 | 0.029102 | 0 |  |  | 2333 | 2040 | 2040 | 0.000268 | 0.000268 | 0.000268 | 0.28569 | 0 |  |  | 2333 | 2040 | 2040 | 6.03e-05 | 6.03e-05 | 6.03e-05 | 0.06428 | 0 |  |  | 2333 | 2040 | 2040 | 0.406 | 0.406 | 0.406 | 432.796 | 0 |  |  | 2333 | 2040 | 2040 | 6.151 | 6.151 | 6.151 | 6556.966 | 0
[5 empty] | 2334 | 2040 | 2040 | 0.0403 | 0.0403 | 0.0403 | 42.9598 | 0 |  |  | 2334 | 2040 | 2040 | 2.73e-05 | 2.73e-05 | 2.73e-05 | 0.029102 | 0 |  |  | 2334 | 2040 | 2040 | 0.000268 | 0.000268 | 0.000268 | 0.28569 | 0 |  |  | 2334 | 2040 | 2040 | 6.03e-05 | 6.03e-05 | 6.03e-05 | 0.06428 | 0 |  |  | 2334 | 2040 | 2040 | 0.406 | 0.406 | 0.406 | 432.796 | 0 |  |  | 2334 | 2040 | 2040 | 6.151 | 6.151 | 6.151 | 6556.966 | 0
[5 empty] | 2335 | 2040 | 2040 | 0.0403 | 0.0403 | 0.0403 | 42.9598 | 0 |  |  | 2335 | 2040 | 2040 | 2.73e-05 | 2.73e-05 | 2.73e-05 | 0.029102 | 0 |  |  | 2335 | 2040 | 2040 | 0.000268 | 0.000268 | 0.000268 | 0.28569 | 0 |  |  | 2335 | 2040 | 2040 | 6.03e-05 | 6.03e-05 | 6.03e-05 | 0.06428 | 0 |  |  | 2335 | 2040 | 2040 | 0.406 | 0.406 | 0.406 | 432.796 | 0 |  |  | 2335 | 2040 | 2040 | 6.151 | 6.151 | 6.151 | 6556.966 | 0
[5 empty] | 2336 | 2040 | 2040 | 0.0403 | 0.0403 | 0.0403 | 42.9598 | 0 |  |  | 2336 | 2040 | 2040 | 2.73e-05 | 2.73e-05 | 2.73e-05 | 0.029102 | 0 |  |  | 2336 | 2040 | 2040 | 0.000268 | 0.000268 | 0.000268 | 0.28569 | 0 |  |  | 2336 | 2040 | 2040 | 6.03e-05 | 6.03e-05 | 6.03e-05 | 0.06428 | 0 |  |  | 2336 | 2040 | 2040 | 0.406 | 0.406 | 0.406 | 432.796 | 0 |  |  | 2336 | 2040 | 2040 | 6.151 | 6.151 | 6.151 | 6556.966 | 0
[5 empty] | 2337 | 2040 | 2040 | 0.0403 | 0.0403 | 0.0403 | 42.9598 | 0 |  |  | 2337 | 2040 | 2040 | 2.73e-05 | 2.73e-05 | 2.73e-05 | 0.029102 | 0 |  |  | 2337 | 2040 | 2040 | 0.000268 | 0.000268 | 0.000268 | 0.28569 | 0 |  |  | 2337 | 2040 | 2040 | 6.03e-05 | 6.03e-05 | 6.03e-05 | 0.06428 | 0 |  |  | 2337 | 2040 | 2040 | 0.406 | 0.406 | 0.406 | 432.796 | 0 |  |  | 2337 | 2040 | 2040 | 6.151 | 6.151 | 6.151 | 6556.966 | 0
[5 empty] | 2338 | 2040 | 2040 | 0.0403 | 0.0403 | 0.0403 | 42.9598 | 0 |  |  | 2338 | 2040 | 2040 | 2.73e-05 | 2.73e-05 | 2.73e-05 | 0.029102 | 0 |  |  | 2338 | 2040 | 2040 | 0.000268 | 0.000268 | 0.000268 | 0.28569 | 0 |  |  | 2338 | 2040 | 2040 | 6.03e-05 | 6.03e-05 | 6.03e-05 | 0.06428 | 0 |  |  | 2338 | 2040 | 2040 | 0.406 | 0.406 | 0.406 | 432.796 | 0 |  |  | 2338 | 2040 | 2040 | 6.151 | 6.151 | 6.151 | 6556.966 | 0
[5 empty] | 2339 | 2040 | 2040 | 0.0403 | 0.0403 | 0.0403 | 42.9598 | 0 |  |  | 2339 | 2040 | 2040 | 2.73e-05 | 2.73e-05 | 2.73e-05 | 0.029102 | 0 |  |  | 2339 | 2040 | 2040 | 0.000268 | 0.000268 | 0.000268 | 0.28569 | 0 |  |  | 2339 | 2040 | 2040 | 6.03e-05 | 6.03e-05 | 6.03e-05 | 0.06428 | 0 |  |  | 2339 | 2040 | 2040 | 0.406 | 0.406 | 0.406 | 432.796 | 0 |  |  | 2339 | 2040 | 2040 | 6.151 | 6.151 | 6.151 | 6556.966 | 0
[5 empty] | 2340 | 2040 | 2040 | 0.0403 | 0.0403 | 0.0403 | 42.9598 | 0 |  |  | 2340 | 2040 | 2040 | 2.73e-05 | 2.73e-05 | 2.73e-05 | 0.029102 | 0 |  |  | 2340 | 2040 | 2040 | 0.000268 | 0.000268 | 0.000268 | 0.28569 | 0 |  |  | 2340 | 2040 | 2040 | 6.03e-05 | 6.03e-05 | 6.03e-05 | 0.06428 | 0 |  |  | 2340 | 2040 | 2040 | 0.406 | 0.406 | 0.406 | 432.796 | 0 |  |  | 2340 | 2040 | 2040 | 6.151 | 6.151 | 6.151 | 6556.966 | 0
[5 empty] | 2341 | 2040 | 2040 | 0.0403 | 0.0403 | 0.0403 | 42.9598 | 0 |  |  | 2341 | 2040 | 2040 | 2.73e-05 | 2.73e-05 | 2.73e-05 | 0.029102 | 0 |  |  | 2341 | 2040 | 2040 | 0.000268 | 0.000268 | 0.000268 | 0.28569 | 0 |  |  | 2341 | 2040 | 2040 | 6.03e-05 | 6.03e-05 | 6.03e-05 | 0.06428 | 0 |  |  | 2341 | 2040 | 2040 | 0.406 | 0.406 | 0.406 | 432.796 | 0 |  |  | 2341 | 2040 | 2040 | 6.151 | 6.151 | 6.151 | 6556.966 | 0
[5 empty] | 2342 | 2040 | 2040 | 0.0403 | 0.0403 | 0.0403 | 42.9598 | 0 |  |  | 2342 | 2040 | 2040 | 2.73e-05 | 2.73e-05 | 2.73e-05 | 0.029102 | 0 |  |  | 2342 | 2040 | 2040 | 0.000268 | 0.000268 | 0.000268 | 0.28569 | 0 |  |  | 2342 | 2040 | 2040 | 6.03e-05 | 6.03e-05 | 6.03e-05 | 0.06428 | 0 |  |  | 2342 | 2040 | 2040 | 0.406 | 0.406 | 0.406 | 432.796 | 0 |  |  | 2342 | 2040 | 2040 | 6.151 | 6.151 | 6.151 | 6556.966 | 0
[5 empty] | 2343 | 2040 | 2040 | 0.0403 | 0.0403 | 0.0403 | 42.9598 | 0 |  |  | 2343 | 2040 | 2040 | 2.73e-05 | 2.73e-05 | 2.73e-05 | 0.029102 | 0 |  |  | 2343 | 2040 | 2040 | 0.000268 | 0.000268 | 0.000268 | 0.28569 | 0 |  |  | 2343 | 2040 | 2040 | 6.03e-05 | 6.03e-05 | 6.03e-05 | 0.06428 | 0 |  |  | 2343 | 2040 | 2040 | 0.406 | 0.406 | 0.406 | 432.796 | 0 |  |  | 2343 | 2040 | 2040 | 6.151 | 6.151 | 6.151 | 6556.966 | 0
[5 empty] | 2344 | 2040 | 2040 | 0.0403 | 0.0403 | 0.0403 | 42.9598 | 0 |  |  | 2344 | 2040 | 2040 | 2.73e-05 | 2.73e-05 | 2.73e-05 | 0.029102 | 0 |  |  | 2344 | 2040 | 2040 | 0.000268 | 0.000268 | 0.000268 | 0.28569 | 0 |  |  | 2344 | 2040 | 2040 | 6.03e-05 | 6.03e-05 | 6.03e-05 | 0.06428 | 0 |  |  | 2344 | 2040 | 2040 | 0.406 | 0.406 | 0.406 | 432.796 | 0 |  |  | 2344 | 2040 | 2040 | 6.151 | 6.151 | 6.151 | 6556.966 | 0
[5 empty] | 2345 | 2040 | 2040 | 0.0403 | 0.0403 | 0.0403 | 42.9598 | 0 |  |  | 2345 | 2040 | 2040 | 2.73e-05 | 2.73e-05 | 2.73e-05 | 0.029102 | 0 |  |  | 2345 | 2040 | 2040 | 0.000268 | 0.000268 | 0.000268 | 0.28569 | 0 |  |  | 2345 | 2040 | 2040 | 6.03e-05 | 6.03e-05 | 6.03e-05 | 0.06428 | 0 |  |  | 2345 | 2040 | 2040 | 0.406 | 0.406 | 0.406 | 432.796 | 0 |  |  | 2345 | 2040 | 2040 | 6.151 | 6.151 | 6.151 | 6556.966 | 0

## ReferenceUtil2 (Fjernvarme)
|  |  | GWP | [9 empty] | POCP | [9 empty] | AP | [9 empty] | EP | [9 empty] | ADPf | [9 empty] | Petot
|  |  | Datapoints |  | DPMx | DP1x | DP2x | DP1y | DP2y | DPMy | OperationResult | ProductionResult | Datapoints |  | DPMx | DP1x | DP2x | DP1y | DP2y | DPMy | OperationResult | ProductionResult | Datapoints |  | DPMx | DP1x | DP2x | DP1y | DP2y | DPMy | OperationResult | ProductionResult | Datapoints |  | DPMx | DP1x | DP2x | DP1y | DP2y | DPMy | OperationResult | ProductionResult | Datapoints |  | DPMx | DP1x | DP2x | DP1y | DP2y | DPMy | OperationResult | ProductionResult | Datapoints |  | DPMx | DP1x | DP2x | DP1y | DP2y | DPMy | OperationResult | ProductionResult
type | Heating |  | 2020 | 0.1314 | 2013 | 2020 | 2020 | 0.1314 | 0.1314 | 0.1314 | 693.135 | 0 | 2020 | 5.22e-05 | 2013 | 2020 | 2020 | 5.22e-05 | 5.22e-05 | 5.22e-05 | 0.27536 | 0 | 2020 | 0.0005112 | 2013 | 2020 | 2020 | 0.0005112 | 0.0005112 | 0.0005112 | 2.6966 | 0 | 2020 | 0.0001069 | 2013 | 2020 | 2020 | 0.0001069 | 0.0001069 | 0.0001069 | 0.5639 | 0 | 2020 | 1.44 | 2013 | 2020 | 2020 | 1.44 | 1.44 | 1.44 | 7596 | 0 | 2020 | 5.494 | 2013 | 2020 | 2020 | 5.494 | 5.494 | 5.494 | 28980.85 | 0
usage | 68 |  | 2025 | 0.08784 | 2014 | 2020 | 2020 | 0.1314 | 0.1314 | 0.1314 | 693.135 | 0 | 2025 | 4.824e-05 | 2014 | 2020 | 2020 | 5.22e-05 | 5.22e-05 | 5.22e-05 | 0.27536 | 0 | 2025 | 0.0004788 | 2014 | 2020 | 2020 | 0.0005112 | 0.0005112 | 0.0005112 | 2.6966 | 0 | 2025 | 0.0001008 | 2014 | 2020 | 2020 | 0.0001069 | 0.0001069 | 0.0001069 | 0.5639 | 0 | 2025 | 0.8604 | 2014 | 2020 | 2020 | 1.44 | 1.44 | 1.44 | 7596 | 0 | 2025 | 4.842 | 2014 | 2020 | 2020 | 5.494 | 5.494 | 5.494 | 28980.85 | 0
supplement | 0 |  | 2030 | 0.07128 | 2015 | 2020 | 2020 | 0.1314 | 0.1314 | 0.1314 | 693.135 | 0 | 2030 | 4.644e-05 | 2015 | 2020 | 2020 | 5.22e-05 | 5.22e-05 | 5.22e-05 | 0.27536 | 0 | 2030 | 0.0004608 | 2015 | 2020 | 2020 | 0.0005112 | 0.0005112 | 0.0005112 | 2.6966 | 0 | 2030 | 9.756e-05 | 2015 | 2020 | 2020 | 0.0001069 | 0.0001069 | 0.0001069 | 0.5639 | 0 | 2030 | 0.6696 | 2015 | 2020 | 2020 | 1.44 | 1.44 | 1.44 | 7596 | 0 | 2030 | 4.5828 | 2015 | 2020 | 2020 | 5.494 | 5.494 | 5.494 | 28980.85 | 0
| 25 |  | 2035 | 0.06876 | 2016 | 2020 | 2020 | 0.1314 | 0.1314 | 0.1314 | 693.135 | 0 | 2035 | 4.644e-05 | 2016 | 2020 | 2020 | 5.22e-05 | 5.22e-05 | 5.22e-05 | 0.27536 | 0 | 2035 | 0.0004608 | 2016 | 2020 | 2020 | 0.0005112 | 0.0005112 | 0.0005112 | 2.6966 | 0 | 2035 | 9.792e-05 | 2016 | 2020 | 2020 | 0.0001069 | 0.0001069 | 0.0001069 | 0.5639 | 0 | 2035 | 0.63 | 2016 | 2020 | 2020 | 1.44 | 1.44 | 1.44 | 7596 | 0 | 2035 | 4.5792 | 2016 | 2020 | 2020 | 5.494 | 5.494 | 5.494 | 28980.85 | 0
| 800 |  | 2040 | 0.06804 | 2017 | 2020 | 2020 | 0.1314 | 0.1314 | 0.1314 | 693.135 | 0 | 2040 | 4.572e-05 | 2017 | 2020 | 2020 | 5.22e-05 | 5.22e-05 | 5.22e-05 | 0.27536 | 0 | 2040 | 0.0004572 | 2017 | 2020 | 2020 | 0.0005112 | 0.0005112 | 0.0005112 | 2.6966 | 0 | 2040 | 9.684e-05 | 2017 | 2020 | 2020 | 0.0001069 | 0.0001069 | 0.0001069 | 0.5639 | 0 | 2040 | 0.6192 | 2017 | 2020 | 2020 | 1.44 | 1.44 | 1.44 | 7596 | 0 | 2040 | 4.5396 | 2017 | 2020 | 2020 | 5.494 | 5.494 | 5.494 | 28980.85 | 0
ref_heat_usage | 29.4693 |  |  |  | 2018 | 2020 | 2020 | 0.1314 | 0.1314 | 0.1314 | 693.135 | 0 |  |  | 2018 | 2020 | 2020 | 5.22e-05 | 5.22e-05 | 5.22e-05 | 0.27536 | 0 |  |  | 2018 | 2020 | 2020 | 0.0005112 | 0.0005112 | 0.0005112 | 2.6966 | 0 |  |  | 2018 | 2020 | 2020 | 0.0001069 | 0.0001069 | 0.0001069 | 0.5639 | 0 |  |  | 2018 | 2020 | 2020 | 1.44 | 1.44 | 1.44 | 7596 | 0 |  |  | 2018 | 2020 | 2020 | 5.494 | 5.494 | 5.494 | 28980.85 | 0
heat_supplement_facotr | 1 |  |  |  | 2019 | 2020 | 2020 | 0.1314 | 0.1314 | 0.1314 | 693.135 | 0 |  |  | 2019 | 2020 | 2020 | 5.22e-05 | 5.22e-05 | 5.22e-05 | 0.27536 | 0 |  |  | 2019 | 2020 | 2020 | 0.0005112 | 0.0005112 | 0.0005112 | 2.6966 | 0 |  |  | 2019 | 2020 | 2020 | 0.0001069 | 0.0001069 | 0.0001069 | 0.5639 | 0 |  |  | 2019 | 2020 | 2020 | 1.44 | 1.44 | 1.44 | 7596 | 0 |  |  | 2019 | 2020 | 2020 | 5.494 | 5.494 | 5.494 | 28980.85 | 0
heat_usage | 29.4693 |  |  |  | 2020 | 2020 | 2025 | 0.1314 | 0.08784 | 0.1314 | 693.135 | 0 |  |  | 2020 | 2020 | 2025 | 5.22e-05 | 4.824e-05 | 5.22e-05 | 0.27536 | 0 |  |  | 2020 | 2020 | 2025 | 0.0005112 | 0.0004788 | 0.0005112 | 2.6966 | 0 |  |  | 2020 | 2020 | 2025 | 0.0001069 | 0.0001008 | 0.0001069 | 0.5639 | 0 |  |  | 2020 | 2020 | 2025 | 1.44 | 0.8604 | 1.44 | 7596 | 0 |  |  | 2020 | 2020 | 2025 | 5.494 | 4.842 | 5.494 | 28980.85 | 0
production | 0 |  |  |  | 2021 | 2020 | 2025 | 0.1314 | 0.08784 | 0.12269 | 647.1792 | 0 |  |  | 2021 | 2020 | 2025 | 5.22e-05 | 4.824e-05 | 5.1408e-05 | 0.27118 | 0 |  |  | 2021 | 2020 | 2025 | 0.0005112 | 0.0004788 | 0.00050472 | 2.6624 | 0 |  |  | 2021 | 2020 | 2025 | 0.0001069 | 0.0001008 | 0.00010568 | 0.55746 | 0 |  |  | 2021 | 2020 | 2025 | 1.44 | 0.8604 | 1.3241 | 6984.522 | 0 |  |  | 2021 | 2020 | 2025 | 5.494 | 4.842 | 5.3636 | 28292.99 | 0
supplement factor | 5275 |  |  |  | 2022 | 2020 | 2025 | 0.1314 | 0.08784 | 0.11398 | 601.2234 | 0 |  |  | 2022 | 2020 | 2025 | 5.22e-05 | 4.824e-05 | 5.0616e-05 | 0.267 | 0 |  |  | 2022 | 2020 | 2025 | 0.0005112 | 0.0004788 | 0.00049824 | 2.6282 | 0 |  |  | 2022 | 2020 | 2025 | 0.0001069 | 0.0001008 | 0.00010446 | 0.55103 | 0 |  |  | 2022 | 2020 | 2025 | 1.44 | 0.8604 | 1.2082 | 6373.044 | 0 |  |  | 2022 | 2020 | 2025 | 5.494 | 4.842 | 5.2332 | 27605.13 | 0
prd_multiplier | 0 |  |  |  | 2023 | 2020 | 2025 | 0.1314 | 0.08784 | 0.10526 | 555.2676 | 0 |  |  | 2023 | 2020 | 2025 | 5.22e-05 | 4.824e-05 | 4.9824e-05 | 0.26282 | 0 |  |  | 2023 | 2020 | 2025 | 0.0005112 | 0.0004788 | 0.00049176 | 2.594 | 0 |  |  | 2023 | 2020 | 2025 | 0.0001069 | 0.0001008 | 0.00010324 | 0.54459 | 0 |  |  | 2023 | 2020 | 2025 | 1.44 | 0.8604 | 1.0922 | 5761.566 | 0 |  |  | 2023 | 2020 | 2025 | 5.494 | 4.842 | 5.1028 | 26917.27 | 0
utility | Heating projection |  |  |  | 2024 | 2020 | 2025 | 0.1314 | 0.08784 | 0.096552 | 509.3118 | 0 |  |  | 2024 | 2020 | 2025 | 5.22e-05 | 4.824e-05 | 4.9032e-05 | 0.25864 | 0 |  |  | 2024 | 2020 | 2025 | 0.0005112 | 0.0004788 | 0.00048528 | 2.5599 | 0 |  |  | 2024 | 2020 | 2025 | 0.0001069 | 0.0001008 | 0.00010202 | 0.53816 | 0 |  |  | 2024 | 2020 | 2025 | 1.44 | 0.8604 | 0.97632 | 5150.088 | 0 |  |  | 2024 | 2020 | 2025 | 5.494 | 4.842 | 4.9724 | 26229.41 | 0
utility column | 33 |  |  |  | 2025 | 2025 | 2030 | 0.08784 | 0.07128 | 0.08784 | 463.356 | 0 |  |  | 2025 | 2025 | 2030 | 4.824e-05 | 4.644e-05 | 4.824e-05 | 0.25447 | 0 |  |  | 2025 | 2025 | 2030 | 0.0004788 | 0.0004608 | 0.0004788 | 2.5257 | 0 |  |  | 2025 | 2025 | 2030 | 0.0001008 | 9.756e-05 | 0.0001008 | 0.53172 | 0 |  |  | 2025 | 2025 | 2030 | 0.8604 | 0.6696 | 0.8604 | 4538.61 | 0 |  |  | 2025 | 2025 | 2030 | 4.842 | 4.5828 | 4.842 | 25541.55 | 0
| B6 | kg CO2-ækv |  |  | 2026 | 2025 | 2030 | 0.08784 | 0.07128 | 0.084528 | 445.8852 | 0 |  |  | 2026 | 2025 | 2030 | 4.824e-05 | 4.644e-05 | 4.788e-05 | 0.25257 | 0 |  |  | 2026 | 2025 | 2030 | 0.0004788 | 0.0004608 | 0.0004752 | 2.5067 | 0 |  |  | 2026 | 2025 | 2030 | 0.0001008 | 9.756e-05 | 0.00010015 | 0.5283 | 0 |  |  | 2026 | 2025 | 2030 | 0.8604 | 0.6696 | 0.82224 | 4337.316 | 0 |  |  | 2026 | 2025 | 2030 | 4.842 | 4.5828 | 4.7902 | 25268.094 | 0
GWP | 20243.34 | kg C2H4-ækv |  |  | 2027 | 2025 | 2030 | 0.08784 | 0.07128 | 0.081216 | 428.4144 | 0 |  |  | 2027 | 2025 | 2030 | 4.824e-05 | 4.644e-05 | 4.752e-05 | 0.25067 | 0 |  |  | 2027 | 2025 | 2030 | 0.0004788 | 0.0004608 | 0.0004716 | 2.4877 | 0 |  |  | 2027 | 2025 | 2030 | 0.0001008 | 9.756e-05 | 9.9504e-05 | 0.52488 | 0 |  |  | 2027 | 2025 | 2030 | 0.8604 | 0.6696 | 0.78408 | 4136.022 | 0 |  |  | 2027 | 2025 | 2030 | 4.842 | 4.5828 | 4.7383 | 24994.638 | 0
POCP | 12.334 | kg So2-ækv |  |  | 2028 | 2025 | 2030 | 0.08784 | 0.07128 | 0.077904 | 410.9436 | 0 |  |  | 2028 | 2025 | 2030 | 4.824e-05 | 4.644e-05 | 4.716e-05 | 0.24877 | 0 |  |  | 2028 | 2025 | 2030 | 0.0004788 | 0.0004608 | 0.000468 | 2.4687 | 0 |  |  | 2028 | 2025 | 2030 | 0.0001008 | 9.756e-05 | 9.8856e-05 | 0.52147 | 0 |  |  | 2028 | 2025 | 2030 | 0.8604 | 0.6696 | 0.74592 | 3934.728 | 0 |  |  | 2028 | 2025 | 2030 | 4.842 | 4.5828 | 4.6865 | 24721.182 | 0
AP | 122.7704 | PO43--ækv |  |  | 2029 | 2025 | 2030 | 0.08784 | 0.07128 | 0.074592 | 393.4728 | 0 |  |  | 2029 | 2025 | 2030 | 4.824e-05 | 4.644e-05 | 4.68e-05 | 0.24687 | 0 |  |  | 2029 | 2025 | 2030 | 0.0004788 | 0.0004608 | 0.0004644 | 2.4497 | 0 |  |  | 2029 | 2025 | 2030 | 0.0001008 | 9.756e-05 | 9.8208e-05 | 0.51805 | 0 |  |  | 2029 | 2025 | 2030 | 0.8604 | 0.6696 | 0.70776 | 3733.434 | 0 |  |  | 2029 | 2025 | 2030 | 4.842 | 4.5828 | 4.6346 | 24447.726 | 0
EP | 25.9588 | MJ |  |  | 2030 | 2030 | 2035 | 0.07128 | 0.06876 | 0.07128 | 376.002 | 0 |  |  | 2030 | 2030 | 2035 | 4.644e-05 | 4.644e-05 | 4.644e-05 | 0.24497 | 0 |  |  | 2030 | 2030 | 2035 | 0.0004608 | 0.0004608 | 0.0004608 | 2.4307 | 0 |  |  | 2030 | 2030 | 2035 | 9.756e-05 | 9.792e-05 | 9.756e-05 | 0.51463 | 0 |  |  | 2030 | 2030 | 2035 | 0.6696 | 0.63 | 0.6696 | 3532.14 | 0 |  |  | 2030 | 2030 | 2035 | 4.5828 | 4.5792 | 4.5828 | 24174.27 | 0
ADPf | 192938.4 | MJ |  |  | 2031 | 2030 | 2035 | 0.07128 | 0.06876 | 0.070776 | 373.3434 | 0 |  |  | 2031 | 2030 | 2035 | 4.644e-05 | 4.644e-05 | 4.644e-05 | 0.24497 | 0 |  |  | 2031 | 2030 | 2035 | 0.0004608 | 0.0004608 | 0.0004608 | 2.4307 | 0 |  |  | 2031 | 2030 | 2035 | 9.756e-05 | 9.792e-05 | 9.7632e-05 | 0.51501 | 0 |  |  | 2031 | 2030 | 2035 | 0.6696 | 0.63 | 0.66168 | 3490.362 | 0 |  |  | 2031 | 2030 | 2035 | 4.5828 | 4.5792 | 4.5821 | 24170.472 | 0
Petot | 1232651.45 |  |  |  | 2032 | 2030 | 2035 | 0.07128 | 0.06876 | 0.070272 | 370.6848 | 0 |  |  | 2032 | 2030 | 2035 | 4.644e-05 | 4.644e-05 | 4.644e-05 | 0.24497 | 0 |  |  | 2032 | 2030 | 2035 | 0.0004608 | 0.0004608 | 0.0004608 | 2.4307 | 0 |  |  | 2032 | 2030 | 2035 | 9.756e-05 | 9.792e-05 | 9.7704e-05 | 0.51539 | 0 |  |  | 2032 | 2030 | 2035 | 0.6696 | 0.63 | 0.65376 | 3448.584 | 0 |  |  | 2032 | 2030 | 2035 | 4.5828 | 4.5792 | 4.5814 | 24166.674 | 0
[5 empty] | 2033 | 2030 | 2035 | 0.07128 | 0.06876 | 0.069768 | 368.0262 | 0 |  |  | 2033 | 2030 | 2035 | 4.644e-05 | 4.644e-05 | 4.644e-05 | 0.24497 | 0 |  |  | 2033 | 2030 | 2035 | 0.0004608 | 0.0004608 | 0.0004608 | 2.4307 | 0 |  |  | 2033 | 2030 | 2035 | 9.756e-05 | 9.792e-05 | 9.7776e-05 | 0.51577 | 0 |  |  | 2033 | 2030 | 2035 | 0.6696 | 0.63 | 0.64584 | 3406.806 | 0 |  |  | 2033 | 2030 | 2035 | 4.5828 | 4.5792 | 4.5806 | 24162.876 | 0
[5 empty] | 2034 | 2030 | 2035 | 0.07128 | 0.06876 | 0.069264 | 365.3676 | 0 |  |  | 2034 | 2030 | 2035 | 4.644e-05 | 4.644e-05 | 4.644e-05 | 0.24497 | 0 |  |  | 2034 | 2030 | 2035 | 0.0004608 | 0.0004608 | 0.0004608 | 2.4307 | 0 |  |  | 2034 | 2030 | 2035 | 9.756e-05 | 9.792e-05 | 9.7848e-05 | 0.51615 | 0 |  |  | 2034 | 2030 | 2035 | 0.6696 | 0.63 | 0.63792 | 3365.028 | 0 |  |  | 2034 | 2030 | 2035 | 4.5828 | 4.5792 | 4.5799 | 24159.078 | 0
[5 empty] | 2035 | 2035 | 2040 | 0.06876 | 0.06804 | 0.06876 | 362.709 | 0 |  |  | 2035 | 2035 | 2040 | 4.644e-05 | 4.572e-05 | 4.644e-05 | 0.24497 | 0 |  |  | 2035 | 2035 | 2040 | 0.0004608 | 0.0004572 | 0.0004608 | 2.4307 | 0 |  |  | 2035 | 2035 | 2040 | 9.792e-05 | 9.684e-05 | 9.792e-05 | 0.51653 | 0 |  |  | 2035 | 2035 | 2040 | 0.63 | 0.6192 | 0.63 | 3323.25 | 0 |  |  | 2035 | 2035 | 2040 | 4.5792 | 4.5396 | 4.5792 | 24155.28 | 0
[5 empty] | 2036 | 2035 | 2040 | 0.06876 | 0.06804 | 0.068616 | 361.9494 | 0 |  |  | 2036 | 2035 | 2040 | 4.644e-05 | 4.572e-05 | 4.6296e-05 | 0.24421 | 0 |  |  | 2036 | 2035 | 2040 | 0.0004608 | 0.0004572 | 0.00046008 | 2.4269 | 0 |  |  | 2036 | 2035 | 2040 | 9.792e-05 | 9.684e-05 | 9.7704e-05 | 0.51539 | 0 |  |  | 2036 | 2035 | 2040 | 0.63 | 0.6192 | 0.62784 | 3311.856 | 0 |  |  | 2036 | 2035 | 2040 | 4.5792 | 4.5396 | 4.5713 | 24113.502 | 0
[5 empty] | 2037 | 2035 | 2040 | 0.06876 | 0.06804 | 0.068472 | 361.1898 | 0 |  |  | 2037 | 2035 | 2040 | 4.644e-05 | 4.572e-05 | 4.6152e-05 | 0.24345 | 0 |  |  | 2037 | 2035 | 2040 | 0.0004608 | 0.0004572 | 0.00045936 | 2.4231 | 0 |  |  | 2037 | 2035 | 2040 | 9.792e-05 | 9.684e-05 | 9.7488e-05 | 0.51425 | 0 |  |  | 2037 | 2035 | 2040 | 0.63 | 0.6192 | 0.62568 | 3300.462 | 0 |  |  | 2037 | 2035 | 2040 | 4.5792 | 4.5396 | 4.5634 | 24071.724 | 0
[5 empty] | 2038 | 2035 | 2040 | 0.06876 | 0.06804 | 0.068328 | 360.4302 | 0 |  |  | 2038 | 2035 | 2040 | 4.644e-05 | 4.572e-05 | 4.6008e-05 | 0.24269 | 0 |  |  | 2038 | 2035 | 2040 | 0.0004608 | 0.0004572 | 0.00045864 | 2.4193 | 0 |  |  | 2038 | 2035 | 2040 | 9.792e-05 | 9.684e-05 | 9.7272e-05 | 0.51311 | 0 |  |  | 2038 | 2035 | 2040 | 0.63 | 0.6192 | 0.62352 | 3289.068 | 0 |  |  | 2038 | 2035 | 2040 | 4.5792 | 4.5396 | 4.5554 | 24029.946 | 0
[5 empty] | 2039 | 2035 | 2040 | 0.06876 | 0.06804 | 0.068184 | 359.6706 | 0 |  |  | 2039 | 2035 | 2040 | 4.644e-05 | 4.572e-05 | 4.5864e-05 | 0.24193 | 0 |  |  | 2039 | 2035 | 2040 | 0.0004608 | 0.0004572 | 0.00045792 | 2.4155 | 0 |  |  | 2039 | 2035 | 2040 | 9.792e-05 | 9.684e-05 | 9.7056e-05 | 0.51197 | 0 |  |  | 2039 | 2035 | 2040 | 0.63 | 0.6192 | 0.62136 | 3277.674 | 0 |  |  | 2039 | 2035 | 2040 | 4.5792 | 4.5396 | 4.5475 | 23988.168 | 0
[5 empty] | 2040 | 2040 | 2040 | 0.06804 | 0.06804 | 0.06804 | 358.911 | 0 |  |  | 2040 | 2040 | 2040 | 4.572e-05 | 4.572e-05 | 4.572e-05 | 0.24117 | 0 |  |  | 2040 | 2040 | 2040 | 0.0004572 | 0.0004572 | 0.0004572 | 2.4117 | 0 |  |  | 2040 | 2040 | 2040 | 9.684e-05 | 9.684e-05 | 9.684e-05 | 0.51083 | 0 |  |  | 2040 | 2040 | 2040 | 0.6192 | 0.6192 | 0.6192 | 3266.28 | 0 |  |  | 2040 | 2040 | 2040 | 4.5396 | 4.5396 | 4.5396 | 23946.39 | 0
[5 empty] | 2041 | 2040 | 2040 | 0.06804 | 0.06804 | 0.06804 | 358.911 | 0 |  |  | 2041 | 2040 | 2040 | 4.572e-05 | 4.572e-05 | 4.572e-05 | 0.24117 | 0 |  |  | 2041 | 2040 | 2040 | 0.0004572 | 0.0004572 | 0.0004572 | 2.4117 | 0 |  |  | 2041 | 2040 | 2040 | 9.684e-05 | 9.684e-05 | 9.684e-05 | 0.51083 | 0 |  |  | 2041 | 2040 | 2040 | 0.6192 | 0.6192 | 0.6192 | 3266.28 | 0 |  |  | 2041 | 2040 | 2040 | 4.5396 | 4.5396 | 4.5396 | 23946.39 | 0
[5 empty] | 2042 | 2040 | 2040 | 0.06804 | 0.06804 | 0.06804 | 358.911 | 0 |  |  | 2042 | 2040 | 2040 | 4.572e-05 | 4.572e-05 | 4.572e-05 | 0.24117 | 0 |  |  | 2042 | 2040 | 2040 | 0.0004572 | 0.0004572 | 0.0004572 | 2.4117 | 0 |  |  | 2042 | 2040 | 2040 | 9.684e-05 | 9.684e-05 | 9.684e-05 | 0.51083 | 0 |  |  | 2042 | 2040 | 2040 | 0.6192 | 0.6192 | 0.6192 | 3266.28 | 0 |  |  | 2042 | 2040 | 2040 | 4.5396 | 4.5396 | 4.5396 | 23946.39 | 0
[5 empty] | 2043 | 2040 | 2040 | 0.06804 | 0.06804 | 0.06804 | 358.911 | 0 |  |  | 2043 | 2040 | 2040 | 4.572e-05 | 4.572e-05 | 4.572e-05 | 0.24117 | 0 |  |  | 2043 | 2040 | 2040 | 0.0004572 | 0.0004572 | 0.0004572 | 2.4117 | 0 |  |  | 2043 | 2040 | 2040 | 9.684e-05 | 9.684e-05 | 9.684e-05 | 0.51083 | 0 |  |  | 2043 | 2040 | 2040 | 0.6192 | 0.6192 | 0.6192 | 3266.28 | 0 |  |  | 2043 | 2040 | 2040 | 4.5396 | 4.5396 | 4.5396 | 23946.39 | 0
[5 empty] | 2044 | 2040 | 2040 | 0.06804 | 0.06804 | 0.06804 | 358.911 | 0 |  |  | 2044 | 2040 | 2040 | 4.572e-05 | 4.572e-05 | 4.572e-05 | 0.24117 | 0 |  |  | 2044 | 2040 | 2040 | 0.0004572 | 0.0004572 | 0.0004572 | 2.4117 | 0 |  |  | 2044 | 2040 | 2040 | 9.684e-05 | 9.684e-05 | 9.684e-05 | 0.51083 | 0 |  |  | 2044 | 2040 | 2040 | 0.6192 | 0.6192 | 0.6192 | 3266.28 | 0 |  |  | 2044 | 2040 | 2040 | 4.5396 | 4.5396 | 4.5396 | 23946.39 | 0
[5 empty] | 2045 | 2040 | 2040 | 0.06804 | 0.06804 | 0.06804 | 358.911 | 0 |  |  | 2045 | 2040 | 2040 | 4.572e-05 | 4.572e-05 | 4.572e-05 | 0.24117 | 0 |  |  | 2045 | 2040 | 2040 | 0.0004572 | 0.0004572 | 0.0004572 | 2.4117 | 0 |  |  | 2045 | 2040 | 2040 | 9.684e-05 | 9.684e-05 | 9.684e-05 | 0.51083 | 0 |  |  | 2045 | 2040 | 2040 | 0.6192 | 0.6192 | 0.6192 | 3266.28 | 0 |  |  | 2045 | 2040 | 2040 | 4.5396 | 4.5396 | 4.5396 | 23946.39 | 0
[5 empty] | 2046 | 2040 | 2040 | 0.06804 | 0.06804 | 0.06804 | 358.911 | 0 |  |  | 2046 | 2040 | 2040 | 4.572e-05 | 4.572e-05 | 4.572e-05 | 0.24117 | 0 |  |  | 2046 | 2040 | 2040 | 0.0004572 | 0.0004572 | 0.0004572 | 2.4117 | 0 |  |  | 2046 | 2040 | 2040 | 9.684e-05 | 9.684e-05 | 9.684e-05 | 0.51083 | 0 |  |  | 2046 | 2040 | 2040 | 0.6192 | 0.6192 | 0.6192 | 3266.28 | 0 |  |  | 2046 | 2040 | 2040 | 4.5396 | 4.5396 | 4.5396 | 23946.39 | 0
[5 empty] | 2047 | 2040 | 2040 | 0.06804 | 0.06804 | 0.06804 | 358.911 | 0 |  |  | 2047 | 2040 | 2040 | 4.572e-05 | 4.572e-05 | 4.572e-05 | 0.24117 | 0 |  |  | 2047 | 2040 | 2040 | 0.0004572 | 0.0004572 | 0.0004572 | 2.4117 | 0 |  |  | 2047 | 2040 | 2040 | 9.684e-05 | 9.684e-05 | 9.684e-05 | 0.51083 | 0 |  |  | 2047 | 2040 | 2040 | 0.6192 | 0.6192 | 0.6192 | 3266.28 | 0 |  |  | 2047 | 2040 | 2040 | 4.5396 | 4.5396 | 4.5396 | 23946.39 | 0
[5 empty] | 2048 | 2040 | 2040 | 0.06804 | 0.06804 | 0.06804 | 358.911 | 0 |  |  | 2048 | 2040 | 2040 | 4.572e-05 | 4.572e-05 | 4.572e-05 | 0.24117 | 0 |  |  | 2048 | 2040 | 2040 | 0.0004572 | 0.0004572 | 0.0004572 | 2.4117 | 0 |  |  | 2048 | 2040 | 2040 | 9.684e-05 | 9.684e-05 | 9.684e-05 | 0.51083 | 0 |  |  | 2048 | 2040 | 2040 | 0.6192 | 0.6192 | 0.6192 | 3266.28 | 0 |  |  | 2048 | 2040 | 2040 | 4.5396 | 4.5396 | 4.5396 | 23946.39 | 0
[5 empty] | 2049 | 2040 | 2040 | 0.06804 | 0.06804 | 0.06804 | 358.911 | 0 |  |  | 2049 | 2040 | 2040 | 4.572e-05 | 4.572e-05 | 4.572e-05 | 0.24117 | 0 |  |  | 2049 | 2040 | 2040 | 0.0004572 | 0.0004572 | 0.0004572 | 2.4117 | 0 |  |  | 2049 | 2040 | 2040 | 9.684e-05 | 9.684e-05 | 9.684e-05 | 0.51083 | 0 |  |  | 2049 | 2040 | 2040 | 0.6192 | 0.6192 | 0.6192 | 3266.28 | 0 |  |  | 2049 | 2040 | 2040 | 4.5396 | 4.5396 | 4.5396 | 23946.39 | 0
[5 empty] | 2050 | 2040 | 2040 | 0.06804 | 0.06804 | 0.06804 | 358.911 | 0 |  |  | 2050 | 2040 | 2040 | 4.572e-05 | 4.572e-05 | 4.572e-05 | 0.24117 | 0 |  |  | 2050 | 2040 | 2040 | 0.0004572 | 0.0004572 | 0.0004572 | 2.4117 | 0 |  |  | 2050 | 2040 | 2040 | 9.684e-05 | 9.684e-05 | 9.684e-05 | 0.51083 | 0 |  |  | 2050 | 2040 | 2040 | 0.6192 | 0.6192 | 0.6192 | 3266.28 | 0 |  |  | 2050 | 2040 | 2040 | 4.5396 | 4.5396 | 4.5396 | 23946.39 | 0
[5 empty] | 2051 | 2040 | 2040 | 0.06804 | 0.06804 | 0.06804 | 358.911 | 0 |  |  | 2051 | 2040 | 2040 | 4.572e-05 | 4.572e-05 | 4.572e-05 | 0.24117 | 0 |  |  | 2051 | 2040 | 2040 | 0.0004572 | 0.0004572 | 0.0004572 | 2.4117 | 0 |  |  | 2051 | 2040 | 2040 | 9.684e-05 | 9.684e-05 | 9.684e-05 | 0.51083 | 0 |  |  | 2051 | 2040 | 2040 | 0.6192 | 0.6192 | 0.6192 | 3266.28 | 0 |  |  | 2051 | 2040 | 2040 | 4.5396 | 4.5396 | 4.5396 | 23946.39 | 0
[5 empty] | 2052 | 2040 | 2040 | 0.06804 | 0.06804 | 0.06804 | 358.911 | 0 |  |  | 2052 | 2040 | 2040 | 4.572e-05 | 4.572e-05 | 4.572e-05 | 0.24117 | 0 |  |  | 2052 | 2040 | 2040 | 0.0004572 | 0.0004572 | 0.0004572 | 2.4117 | 0 |  |  | 2052 | 2040 | 2040 | 9.684e-05 | 9.684e-05 | 9.684e-05 | 0.51083 | 0 |  |  | 2052 | 2040 | 2040 | 0.6192 | 0.6192 | 0.6192 | 3266.28 | 0 |  |  | 2052 | 2040 | 2040 | 4.5396 | 4.5396 | 4.5396 | 23946.39 | 0
[5 empty] | 2053 | 2040 | 2040 | 0.06804 | 0.06804 | 0.06804 | 358.911 | 0 |  |  | 2053 | 2040 | 2040 | 4.572e-05 | 4.572e-05 | 4.572e-05 | 0.24117 | 0 |  |  | 2053 | 2040 | 2040 | 0.0004572 | 0.0004572 | 0.0004572 | 2.4117 | 0 |  |  | 2053 | 2040 | 2040 | 9.684e-05 | 9.684e-05 | 9.684e-05 | 0.51083 | 0 |  |  | 2053 | 2040 | 2040 | 0.6192 | 0.6192 | 0.6192 | 3266.28 | 0 |  |  | 2053 | 2040 | 2040 | 4.5396 | 4.5396 | 4.5396 | 23946.39 | 0
[5 empty] | 2054 | 2040 | 2040 | 0.06804 | 0.06804 | 0.06804 | 358.911 | 0 |  |  | 2054 | 2040 | 2040 | 4.572e-05 | 4.572e-05 | 4.572e-05 | 0.24117 | 0 |  |  | 2054 | 2040 | 2040 | 0.0004572 | 0.0004572 | 0.0004572 | 2.4117 | 0 |  |  | 2054 | 2040 | 2040 | 9.684e-05 | 9.684e-05 | 9.684e-05 | 0.51083 | 0 |  |  | 2054 | 2040 | 2040 | 0.6192 | 0.6192 | 0.6192 | 3266.28 | 0 |  |  | 2054 | 2040 | 2040 | 4.5396 | 4.5396 | 4.5396 | 23946.39 | 0
[5 empty] | 2055 | 2040 | 2040 | 0.06804 | 0.06804 | 0.06804 | 358.911 | 0 |  |  | 2055 | 2040 | 2040 | 4.572e-05 | 4.572e-05 | 4.572e-05 | 0.24117 | 0 |  |  | 2055 | 2040 | 2040 | 0.0004572 | 0.0004572 | 0.0004572 | 2.4117 | 0 |  |  | 2055 | 2040 | 2040 | 9.684e-05 | 9.684e-05 | 9.684e-05 | 0.51083 | 0 |  |  | 2055 | 2040 | 2040 | 0.6192 | 0.6192 | 0.6192 | 3266.28 | 0 |  |  | 2055 | 2040 | 2040 | 4.5396 | 4.5396 | 4.5396 | 23946.39 | 0
[5 empty] | 2056 | 2040 | 2040 | 0.06804 | 0.06804 | 0.06804 | 358.911 | 0 |  |  | 2056 | 2040 | 2040 | 4.572e-05 | 4.572e-05 | 4.572e-05 | 0.24117 | 0 |  |  | 2056 | 2040 | 2040 | 0.0004572 | 0.0004572 | 0.0004572 | 2.4117 | 0 |  |  | 2056 | 2040 | 2040 | 9.684e-05 | 9.684e-05 | 9.684e-05 | 0.51083 | 0 |  |  | 2056 | 2040 | 2040 | 0.6192 | 0.6192 | 0.6192 | 3266.28 | 0 |  |  | 2056 | 2040 | 2040 | 4.5396 | 4.5396 | 4.5396 | 23946.39 | 0
[5 empty] | 2057 | 2040 | 2040 | 0.06804 | 0.06804 | 0.06804 | 358.911 | 0 |  |  | 2057 | 2040 | 2040 | 4.572e-05 | 4.572e-05 | 4.572e-05 | 0.24117 | 0 |  |  | 2057 | 2040 | 2040 | 0.0004572 | 0.0004572 | 0.0004572 | 2.4117 | 0 |  |  | 2057 | 2040 | 2040 | 9.684e-05 | 9.684e-05 | 9.684e-05 | 0.51083 | 0 |  |  | 2057 | 2040 | 2040 | 0.6192 | 0.6192 | 0.6192 | 3266.28 | 0 |  |  | 2057 | 2040 | 2040 | 4.5396 | 4.5396 | 4.5396 | 23946.39 | 0
[5 empty] | 2058 | 2040 | 2040 | 0.06804 | 0.06804 | 0.06804 | 358.911 | 0 |  |  | 2058 | 2040 | 2040 | 4.572e-05 | 4.572e-05 | 4.572e-05 | 0.24117 | 0 |  |  | 2058 | 2040 | 2040 | 0.0004572 | 0.0004572 | 0.0004572 | 2.4117 | 0 |  |  | 2058 | 2040 | 2040 | 9.684e-05 | 9.684e-05 | 9.684e-05 | 0.51083 | 0 |  |  | 2058 | 2040 | 2040 | 0.6192 | 0.6192 | 0.6192 | 3266.28 | 0 |  |  | 2058 | 2040 | 2040 | 4.5396 | 4.5396 | 4.5396 | 23946.39 | 0
[5 empty] | 2059 | 2040 | 2040 | 0.06804 | 0.06804 | 0.06804 | 358.911 | 0 |  |  | 2059 | 2040 | 2040 | 4.572e-05 | 4.572e-05 | 4.572e-05 | 0.24117 | 0 |  |  | 2059 | 2040 | 2040 | 0.0004572 | 0.0004572 | 0.0004572 | 2.4117 | 0 |  |  | 2059 | 2040 | 2040 | 9.684e-05 | 9.684e-05 | 9.684e-05 | 0.51083 | 0 |  |  | 2059 | 2040 | 2040 | 0.6192 | 0.6192 | 0.6192 | 3266.28 | 0 |  |  | 2059 | 2040 | 2040 | 4.5396 | 4.5396 | 4.5396 | 23946.39 | 0
[5 empty] | 2060 | 2040 | 2040 | 0.06804 | 0.06804 | 0.06804 | 358.911 | 0 |  |  | 2060 | 2040 | 2040 | 4.572e-05 | 4.572e-05 | 4.572e-05 | 0.24117 | 0 |  |  | 2060 | 2040 | 2040 | 0.0004572 | 0.0004572 | 0.0004572 | 2.4117 | 0 |  |  | 2060 | 2040 | 2040 | 9.684e-05 | 9.684e-05 | 9.684e-05 | 0.51083 | 0 |  |  | 2060 | 2040 | 2040 | 0.6192 | 0.6192 | 0.6192 | 3266.28 | 0 |  |  | 2060 | 2040 | 2040 | 4.5396 | 4.5396 | 4.5396 | 23946.39 | 0
[5 empty] | 2061 | 2040 | 2040 | 0.06804 | 0.06804 | 0.06804 | 358.911 | 0 |  |  | 2061 | 2040 | 2040 | 4.572e-05 | 4.572e-05 | 4.572e-05 | 0.24117 | 0 |  |  | 2061 | 2040 | 2040 | 0.0004572 | 0.0004572 | 0.0004572 | 2.4117 | 0 |  |  | 2061 | 2040 | 2040 | 9.684e-05 | 9.684e-05 | 9.684e-05 | 0.51083 | 0 |  |  | 2061 | 2040 | 2040 | 0.6192 | 0.6192 | 0.6192 | 3266.28 | 0 |  |  | 2061 | 2040 | 2040 | 4.5396 | 4.5396 | 4.5396 | 23946.39 | 0
[5 empty] | 2062 | 2040 | 2040 | 0.06804 | 0.06804 | 0.06804 | 358.911 | 0 |  |  | 2062 | 2040 | 2040 | 4.572e-05 | 4.572e-05 | 4.572e-05 | 0.24117 | 0 |  |  | 2062 | 2040 | 2040 | 0.0004572 | 0.0004572 | 0.0004572 | 2.4117 | 0 |  |  | 2062 | 2040 | 2040 | 9.684e-05 | 9.684e-05 | 9.684e-05 | 0.51083 | 0 |  |  | 2062 | 2040 | 2040 | 0.6192 | 0.6192 | 0.6192 | 3266.28 | 0 |  |  | 2062 | 2040 | 2040 | 4.5396 | 4.5396 | 4.5396 | 23946.39 | 0
[5 empty] | 2063 | 2040 | 2040 | 0.06804 | 0.06804 | 0.06804 | 358.911 | 0 |  |  | 2063 | 2040 | 2040 | 4.572e-05 | 4.572e-05 | 4.572e-05 | 0.24117 | 0 |  |  | 2063 | 2040 | 2040 | 0.0004572 | 0.0004572 | 0.0004572 | 2.4117 | 0 |  |  | 2063 | 2040 | 2040 | 9.684e-05 | 9.684e-05 | 9.684e-05 | 0.51083 | 0 |  |  | 2063 | 2040 | 2040 | 0.6192 | 0.6192 | 0.6192 | 3266.28 | 0 |  |  | 2063 | 2040 | 2040 | 4.5396 | 4.5396 | 4.5396 | 23946.39 | 0
[5 empty] | 2064 | 2040 | 2040 | 0.06804 | 0.06804 | 0.06804 | 358.911 | 0 |  |  | 2064 | 2040 | 2040 | 4.572e-05 | 4.572e-05 | 4.572e-05 | 0.24117 | 0 |  |  | 2064 | 2040 | 2040 | 0.0004572 | 0.0004572 | 0.0004572 | 2.4117 | 0 |  |  | 2064 | 2040 | 2040 | 9.684e-05 | 9.684e-05 | 9.684e-05 | 0.51083 | 0 |  |  | 2064 | 2040 | 2040 | 0.6192 | 0.6192 | 0.6192 | 3266.28 | 0 |  |  | 2064 | 2040 | 2040 | 4.5396 | 4.5396 | 4.5396 | 23946.39 | 0
[5 empty] | 2065 | 2040 | 2040 | 0.06804 | 0.06804 | 0.06804 | 358.911 | 0 |  |  | 2065 | 2040 | 2040 | 4.572e-05 | 4.572e-05 | 4.572e-05 | 0.24117 | 0 |  |  | 2065 | 2040 | 2040 | 0.0004572 | 0.0004572 | 0.0004572 | 2.4117 | 0 |  |  | 2065 | 2040 | 2040 | 9.684e-05 | 9.684e-05 | 9.684e-05 | 0.51083 | 0 |  |  | 2065 | 2040 | 2040 | 0.6192 | 0.6192 | 0.6192 | 3266.28 | 0 |  |  | 2065 | 2040 | 2040 | 4.5396 | 4.5396 | 4.5396 | 23946.39 | 0
[5 empty] | 2066 | 2040 | 2040 | 0.06804 | 0.06804 | 0.06804 | 358.911 | 0 |  |  | 2066 | 2040 | 2040 | 4.572e-05 | 4.572e-05 | 4.572e-05 | 0.24117 | 0 |  |  | 2066 | 2040 | 2040 | 0.0004572 | 0.0004572 | 0.0004572 | 2.4117 | 0 |  |  | 2066 | 2040 | 2040 | 9.684e-05 | 9.684e-05 | 9.684e-05 | 0.51083 | 0 |  |  | 2066 | 2040 | 2040 | 0.6192 | 0.6192 | 0.6192 | 3266.28 | 0 |  |  | 2066 | 2040 | 2040 | 4.5396 | 4.5396 | 4.5396 | 23946.39 | 0
[5 empty] | 2067 | 2040 | 2040 | 0.06804 | 0.06804 | 0.06804 | 358.911 | 0 |  |  | 2067 | 2040 | 2040 | 4.572e-05 | 4.572e-05 | 4.572e-05 | 0.24117 | 0 |  |  | 2067 | 2040 | 2040 | 0.0004572 | 0.0004572 | 0.0004572 | 2.4117 | 0 |  |  | 2067 | 2040 | 2040 | 9.684e-05 | 9.684e-05 | 9.684e-05 | 0.51083 | 0 |  |  | 2067 | 2040 | 2040 | 0.6192 | 0.6192 | 0.6192 | 3266.28 | 0 |  |  | 2067 | 2040 | 2040 | 4.5396 | 4.5396 | 4.5396 | 23946.39 | 0
[5 empty] | 2068 | 2040 | 2040 | 0.06804 | 0.06804 | 0.06804 | 358.911 | 0 |  |  | 2068 | 2040 | 2040 | 4.572e-05 | 4.572e-05 | 4.572e-05 | 0.24117 | 0 |  |  | 2068 | 2040 | 2040 | 0.0004572 | 0.0004572 | 0.0004572 | 2.4117 | 0 |  |  | 2068 | 2040 | 2040 | 9.684e-05 | 9.684e-05 | 9.684e-05 | 0.51083 | 0 |  |  | 2068 | 2040 | 2040 | 0.6192 | 0.6192 | 0.6192 | 3266.28 | 0 |  |  | 2068 | 2040 | 2040 | 4.5396 | 4.5396 | 4.5396 | 23946.39 | 0
[5 empty] | 2069 | 2040 | 2040 | 0.06804 | 0.06804 | 0.06804 | 358.911 | 0 |  |  | 2069 | 2040 | 2040 | 4.572e-05 | 4.572e-05 | 4.572e-05 | 0.24117 | 0 |  |  | 2069 | 2040 | 2040 | 0.0004572 | 0.0004572 | 0.0004572 | 2.4117 | 0 |  |  | 2069 | 2040 | 2040 | 9.684e-05 | 9.684e-05 | 9.684e-05 | 0.51083 | 0 |  |  | 2069 | 2040 | 2040 | 0.6192 | 0.6192 | 0.6192 | 3266.28 | 0 |  |  | 2069 | 2040 | 2040 | 4.5396 | 4.5396 | 4.5396 | 23946.39 | 0
[5 empty] | 2070 | 2040 | 2040 | 0.06804 | 0.06804 | 0.06804 | 358.911 | 0 |  |  | 2070 | 2040 | 2040 | 4.572e-05 | 4.572e-05 | 4.572e-05 | 0.24117 | 0 |  |  | 2070 | 2040 | 2040 | 0.0004572 | 0.0004572 | 0.0004572 | 2.4117 | 0 |  |  | 2070 | 2040 | 2040 | 9.684e-05 | 9.684e-05 | 9.684e-05 | 0.51083 | 0 |  |  | 2070 | 2040 | 2040 | 0.6192 | 0.6192 | 0.6192 | 3266.28 | 0 |  |  | 2070 | 2040 | 2040 | 4.5396 | 4.5396 | 4.5396 | 23946.39 | 0
[5 empty] | 2071 | 2040 | 2040 | 0.06804 | 0.06804 | 0.06804 | 358.911 | 0 |  |  | 2071 | 2040 | 2040 | 4.572e-05 | 4.572e-05 | 4.572e-05 | 0.24117 | 0 |  |  | 2071 | 2040 | 2040 | 0.0004572 | 0.0004572 | 0.0004572 | 2.4117 | 0 |  |  | 2071 | 2040 | 2040 | 9.684e-05 | 9.684e-05 | 9.684e-05 | 0.51083 | 0 |  |  | 2071 | 2040 | 2040 | 0.6192 | 0.6192 | 0.6192 | 3266.28 | 0 |  |  | 2071 | 2040 | 2040 | 4.5396 | 4.5396 | 4.5396 | 23946.39 | 0
[5 empty] | 2072 | 2040 | 2040 | 0.06804 | 0.06804 | 0.06804 | 358.911 | 0 |  |  | 2072 | 2040 | 2040 | 4.572e-05 | 4.572e-05 | 4.572e-05 | 0.24117 | 0 |  |  | 2072 | 2040 | 2040 | 0.0004572 | 0.0004572 | 0.0004572 | 2.4117 | 0 |  |  | 2072 | 2040 | 2040 | 9.684e-05 | 9.684e-05 | 9.684e-05 | 0.51083 | 0 |  |  | 2072 | 2040 | 2040 | 0.6192 | 0.6192 | 0.6192 | 3266.28 | 0 |  |  | 2072 | 2040 | 2040 | 4.5396 | 4.5396 | 4.5396 | 23946.39 | 0
[5 empty] | 2073 | 2040 | 2040 | 0.06804 | 0.06804 | 0.06804 | 358.911 | 0 |  |  | 2073 | 2040 | 2040 | 4.572e-05 | 4.572e-05 | 4.572e-05 | 0.24117 | 0 |  |  | 2073 | 2040 | 2040 | 0.0004572 | 0.0004572 | 0.0004572 | 2.4117 | 0 |  |  | 2073 | 2040 | 2040 | 9.684e-05 | 9.684e-05 | 9.684e-05 | 0.51083 | 0 |  |  | 2073 | 2040 | 2040 | 0.6192 | 0.6192 | 0.6192 | 3266.28 | 0 |  |  | 2073 | 2040 | 2040 | 4.5396 | 4.5396 | 4.5396 | 23946.39 | 0
[5 empty] | 2074 | 2040 | 2040 | 0.06804 | 0.06804 | 0.06804 | 358.911 | 0 |  |  | 2074 | 2040 | 2040 | 4.572e-05 | 4.572e-05 | 4.572e-05 | 0.24117 | 0 |  |  | 2074 | 2040 | 2040 | 0.0004572 | 0.0004572 | 0.0004572 | 2.4117 | 0 |  |  | 2074 | 2040 | 2040 | 9.684e-05 | 9.684e-05 | 9.684e-05 | 0.51083 | 0 |  |  | 2074 | 2040 | 2040 | 0.6192 | 0.6192 | 0.6192 | 3266.28 | 0 |  |  | 2074 | 2040 | 2040 | 4.5396 | 4.5396 | 4.5396 | 23946.39 | 0
[5 empty] | 2075 | 2040 | 2040 | 0.06804 | 0.06804 | 0.06804 | 358.911 | 0 |  |  | 2075 | 2040 | 2040 | 4.572e-05 | 4.572e-05 | 4.572e-05 | 0.24117 | 0 |  |  | 2075 | 2040 | 2040 | 0.0004572 | 0.0004572 | 0.0004572 | 2.4117 | 0 |  |  | 2075 | 2040 | 2040 | 9.684e-05 | 9.684e-05 | 9.684e-05 | 0.51083 | 0 |  |  | 2075 | 2040 | 2040 | 0.6192 | 0.6192 | 0.6192 | 3266.28 | 0 |  |  | 2075 | 2040 | 2040 | 4.5396 | 4.5396 | 4.5396 | 23946.39 | 0
[5 empty] | 2076 | 2040 | 2040 | 0.06804 | 0.06804 | 0.06804 | 358.911 | 0 |  |  | 2076 | 2040 | 2040 | 4.572e-05 | 4.572e-05 | 4.572e-05 | 0.24117 | 0 |  |  | 2076 | 2040 | 2040 | 0.0004572 | 0.0004572 | 0.0004572 | 2.4117 | 0 |  |  | 2076 | 2040 | 2040 | 9.684e-05 | 9.684e-05 | 9.684e-05 | 0.51083 | 0 |  |  | 2076 | 2040 | 2040 | 0.6192 | 0.6192 | 0.6192 | 3266.28 | 0 |  |  | 2076 | 2040 | 2040 | 4.5396 | 4.5396 | 4.5396 | 23946.39 | 0
[5 empty] | 2077 | 2040 | 2040 | 0.06804 | 0.06804 | 0.06804 | 358.911 | 0 |  |  | 2077 | 2040 | 2040 | 4.572e-05 | 4.572e-05 | 4.572e-05 | 0.24117 | 0 |  |  | 2077 | 2040 | 2040 | 0.0004572 | 0.0004572 | 0.0004572 | 2.4117 | 0 |  |  | 2077 | 2040 | 2040 | 9.684e-05 | 9.684e-05 | 9.684e-05 | 0.51083 | 0 |  |  | 2077 | 2040 | 2040 | 0.6192 | 0.6192 | 0.6192 | 3266.28 | 0 |  |  | 2077 | 2040 | 2040 | 4.5396 | 4.5396 | 4.5396 | 23946.39 | 0
[5 empty] | 2078 | 2040 | 2040 | 0.06804 | 0.06804 | 0.06804 | 358.911 | 0 |  |  | 2078 | 2040 | 2040 | 4.572e-05 | 4.572e-05 | 4.572e-05 | 0.24117 | 0 |  |  | 2078 | 2040 | 2040 | 0.0004572 | 0.0004572 | 0.0004572 | 2.4117 | 0 |  |  | 2078 | 2040 | 2040 | 9.684e-05 | 9.684e-05 | 9.684e-05 | 0.51083 | 0 |  |  | 2078 | 2040 | 2040 | 0.6192 | 0.6192 | 0.6192 | 3266.28 | 0 |  |  | 2078 | 2040 | 2040 | 4.5396 | 4.5396 | 4.5396 | 23946.39 | 0
[5 empty] | 2079 | 2040 | 2040 | 0.06804 | 0.06804 | 0.06804 | 358.911 | 0 |  |  | 2079 | 2040 | 2040 | 4.572e-05 | 4.572e-05 | 4.572e-05 | 0.24117 | 0 |  |  | 2079 | 2040 | 2040 | 0.0004572 | 0.0004572 | 0.0004572 | 2.4117 | 0 |  |  | 2079 | 2040 | 2040 | 9.684e-05 | 9.684e-05 | 9.684e-05 | 0.51083 | 0 |  |  | 2079 | 2040 | 2040 | 0.6192 | 0.6192 | 0.6192 | 3266.28 | 0 |  |  | 2079 | 2040 | 2040 | 4.5396 | 4.5396 | 4.5396 | 23946.39 | 0
[5 empty] | 2080 | 2040 | 2040 | 0.06804 | 0.06804 | 0.06804 | 358.911 | 0 |  |  | 2080 | 2040 | 2040 | 4.572e-05 | 4.572e-05 | 4.572e-05 | 0.24117 | 0 |  |  | 2080 | 2040 | 2040 | 0.0004572 | 0.0004572 | 0.0004572 | 2.4117 | 0 |  |  | 2080 | 2040 | 2040 | 9.684e-05 | 9.684e-05 | 9.684e-05 | 0.51083 | 0 |  |  | 2080 | 2040 | 2040 | 0.6192 | 0.6192 | 0.6192 | 3266.28 | 0 |  |  | 2080 | 2040 | 2040 | 4.5396 | 4.5396 | 4.5396 | 23946.39 | 0
[5 empty] | 2081 | 2040 | 2040 | 0.06804 | 0.06804 | 0.06804 | 358.911 | 0 |  |  | 2081 | 2040 | 2040 | 4.572e-05 | 4.572e-05 | 4.572e-05 | 0.24117 | 0 |  |  | 2081 | 2040 | 2040 | 0.0004572 | 0.0004572 | 0.0004572 | 2.4117 | 0 |  |  | 2081 | 2040 | 2040 | 9.684e-05 | 9.684e-05 | 9.684e-05 | 0.51083 | 0 |  |  | 2081 | 2040 | 2040 | 0.6192 | 0.6192 | 0.6192 | 3266.28 | 0 |  |  | 2081 | 2040 | 2040 | 4.5396 | 4.5396 | 4.5396 | 23946.39 | 0
[5 empty] | 2082 | 2040 | 2040 | 0.06804 | 0.06804 | 0.06804 | 358.911 | 0 |  |  | 2082 | 2040 | 2040 | 4.572e-05 | 4.572e-05 | 4.572e-05 | 0.24117 | 0 |  |  | 2082 | 2040 | 2040 | 0.0004572 | 0.0004572 | 0.0004572 | 2.4117 | 0 |  |  | 2082 | 2040 | 2040 | 9.684e-05 | 9.684e-05 | 9.684e-05 | 0.51083 | 0 |  |  | 2082 | 2040 | 2040 | 0.6192 | 0.6192 | 0.6192 | 3266.28 | 0 |  |  | 2082 | 2040 | 2040 | 4.5396 | 4.5396 | 4.5396 | 23946.39 | 0
[5 empty] | 2083 | 2040 | 2040 | 0.06804 | 0.06804 | 0.06804 | 358.911 | 0 |  |  | 2083 | 2040 | 2040 | 4.572e-05 | 4.572e-05 | 4.572e-05 | 0.24117 | 0 |  |  | 2083 | 2040 | 2040 | 0.0004572 | 0.0004572 | 0.0004572 | 2.4117 | 0 |  |  | 2083 | 2040 | 2040 | 9.684e-05 | 9.684e-05 | 9.684e-05 | 0.51083 | 0 |  |  | 2083 | 2040 | 2040 | 0.6192 | 0.6192 | 0.6192 | 3266.28 | 0 |  |  | 2083 | 2040 | 2040 | 4.5396 | 4.5396 | 4.5396 | 23946.39 | 0
[5 empty] | 2084 | 2040 | 2040 | 0.06804 | 0.06804 | 0.06804 | 358.911 | 0 |  |  | 2084 | 2040 | 2040 | 4.572e-05 | 4.572e-05 | 4.572e-05 | 0.24117 | 0 |  |  | 2084 | 2040 | 2040 | 0.0004572 | 0.0004572 | 0.0004572 | 2.4117 | 0 |  |  | 2084 | 2040 | 2040 | 9.684e-05 | 9.684e-05 | 9.684e-05 | 0.51083 | 0 |  |  | 2084 | 2040 | 2040 | 0.6192 | 0.6192 | 0.6192 | 3266.28 | 0 |  |  | 2084 | 2040 | 2040 | 4.5396 | 4.5396 | 4.5396 | 23946.39 | 0
[5 empty] | 2085 | 2040 | 2040 | 0.06804 | 0.06804 | 0.06804 | 358.911 | 0 |  |  | 2085 | 2040 | 2040 | 4.572e-05 | 4.572e-05 | 4.572e-05 | 0.24117 | 0 |  |  | 2085 | 2040 | 2040 | 0.0004572 | 0.0004572 | 0.0004572 | 2.4117 | 0 |  |  | 2085 | 2040 | 2040 | 9.684e-05 | 9.684e-05 | 9.684e-05 | 0.51083 | 0 |  |  | 2085 | 2040 | 2040 | 0.6192 | 0.6192 | 0.6192 | 3266.28 | 0 |  |  | 2085 | 2040 | 2040 | 4.5396 | 4.5396 | 4.5396 | 23946.39 | 0
[5 empty] | 2086 | 2040 | 2040 | 0.06804 | 0.06804 | 0.06804 | 358.911 | 0 |  |  | 2086 | 2040 | 2040 | 4.572e-05 | 4.572e-05 | 4.572e-05 | 0.24117 | 0 |  |  | 2086 | 2040 | 2040 | 0.0004572 | 0.0004572 | 0.0004572 | 2.4117 | 0 |  |  | 2086 | 2040 | 2040 | 9.684e-05 | 9.684e-05 | 9.684e-05 | 0.51083 | 0 |  |  | 2086 | 2040 | 2040 | 0.6192 | 0.6192 | 0.6192 | 3266.28 | 0 |  |  | 2086 | 2040 | 2040 | 4.5396 | 4.5396 | 4.5396 | 23946.39 | 0
[5 empty] | 2087 | 2040 | 2040 | 0.06804 | 0.06804 | 0.06804 | 358.911 | 0 |  |  | 2087 | 2040 | 2040 | 4.572e-05 | 4.572e-05 | 4.572e-05 | 0.24117 | 0 |  |  | 2087 | 2040 | 2040 | 0.0004572 | 0.0004572 | 0.0004572 | 2.4117 | 0 |  |  | 2087 | 2040 | 2040 | 9.684e-05 | 9.684e-05 | 9.684e-05 | 0.51083 | 0 |  |  | 2087 | 2040 | 2040 | 0.6192 | 0.6192 | 0.6192 | 3266.28 | 0 |  |  | 2087 | 2040 | 2040 | 4.5396 | 4.5396 | 4.5396 | 23946.39 | 0
[5 empty] | 2088 | 2040 | 2040 | 0.06804 | 0.06804 | 0.06804 | 358.911 | 0 |  |  | 2088 | 2040 | 2040 | 4.572e-05 | 4.572e-05 | 4.572e-05 | 0.24117 | 0 |  |  | 2088 | 2040 | 2040 | 0.0004572 | 0.0004572 | 0.0004572 | 2.4117 | 0 |  |  | 2088 | 2040 | 2040 | 9.684e-05 | 9.684e-05 | 9.684e-05 | 0.51083 | 0 |  |  | 2088 | 2040 | 2040 | 0.6192 | 0.6192 | 0.6192 | 3266.28 | 0 |  |  | 2088 | 2040 | 2040 | 4.5396 | 4.5396 | 4.5396 | 23946.39 | 0
[5 empty] | 2089 | 2040 | 2040 | 0.06804 | 0.06804 | 0.06804 | 358.911 | 0 |  |  | 2089 | 2040 | 2040 | 4.572e-05 | 4.572e-05 | 4.572e-05 | 0.24117 | 0 |  |  | 2089 | 2040 | 2040 | 0.0004572 | 0.0004572 | 0.0004572 | 2.4117 | 0 |  |  | 2089 | 2040 | 2040 | 9.684e-05 | 9.684e-05 | 9.684e-05 | 0.51083 | 0 |  |  | 2089 | 2040 | 2040 | 0.6192 | 0.6192 | 0.6192 | 3266.28 | 0 |  |  | 2089 | 2040 | 2040 | 4.5396 | 4.5396 | 4.5396 | 23946.39 | 0
[5 empty] | 2090 | 2040 | 2040 | 0.06804 | 0.06804 | 0.06804 | 358.911 | 0 |  |  | 2090 | 2040 | 2040 | 4.572e-05 | 4.572e-05 | 4.572e-05 | 0.24117 | 0 |  |  | 2090 | 2040 | 2040 | 0.0004572 | 0.0004572 | 0.0004572 | 2.4117 | 0 |  |  | 2090 | 2040 | 2040 | 9.684e-05 | 9.684e-05 | 9.684e-05 | 0.51083 | 0 |  |  | 2090 | 2040 | 2040 | 0.6192 | 0.6192 | 0.6192 | 3266.28 | 0 |  |  | 2090 | 2040 | 2040 | 4.5396 | 4.5396 | 4.5396 | 23946.39 | 0
[5 empty] | 2091 | 2040 | 2040 | 0.06804 | 0.06804 | 0.06804 | 358.911 | 0 |  |  | 2091 | 2040 | 2040 | 4.572e-05 | 4.572e-05 | 4.572e-05 | 0.24117 | 0 |  |  | 2091 | 2040 | 2040 | 0.0004572 | 0.0004572 | 0.0004572 | 2.4117 | 0 |  |  | 2091 | 2040 | 2040 | 9.684e-05 | 9.684e-05 | 9.684e-05 | 0.51083 | 0 |  |  | 2091 | 2040 | 2040 | 0.6192 | 0.6192 | 0.6192 | 3266.28 | 0 |  |  | 2091 | 2040 | 2040 | 4.5396 | 4.5396 | 4.5396 | 23946.39 | 0
[5 empty] | 2092 | 2040 | 2040 | 0.06804 | 0.06804 | 0.06804 | 358.911 | 0 |  |  | 2092 | 2040 | 2040 | 4.572e-05 | 4.572e-05 | 4.572e-05 | 0.24117 | 0 |  |  | 2092 | 2040 | 2040 | 0.0004572 | 0.0004572 | 0.0004572 | 2.4117 | 0 |  |  | 2092 | 2040 | 2040 | 9.684e-05 | 9.684e-05 | 9.684e-05 | 0.51083 | 0 |  |  | 2092 | 2040 | 2040 | 0.6192 | 0.6192 | 0.6192 | 3266.28 | 0 |  |  | 2092 | 2040 | 2040 | 4.5396 | 4.5396 | 4.5396 | 23946.39 | 0
[5 empty] | 2093 | 2040 | 2040 | 0.06804 | 0.06804 | 0.06804 | 358.911 | 0 |  |  | 2093 | 2040 | 2040 | 4.572e-05 | 4.572e-05 | 4.572e-05 | 0.24117 | 0 |  |  | 2093 | 2040 | 2040 | 0.0004572 | 0.0004572 | 0.0004572 | 2.4117 | 0 |  |  | 2093 | 2040 | 2040 | 9.684e-05 | 9.684e-05 | 9.684e-05 | 0.51083 | 0 |  |  | 2093 | 2040 | 2040 | 0.6192 | 0.6192 | 0.6192 | 3266.28 | 0 |  |  | 2093 | 2040 | 2040 | 4.5396 | 4.5396 | 4.5396 | 23946.39 | 0
[5 empty] | 2094 | 2040 | 2040 | 0.06804 | 0.06804 | 0.06804 | 358.911 | 0 |  |  | 2094 | 2040 | 2040 | 4.572e-05 | 4.572e-05 | 4.572e-05 | 0.24117 | 0 |  |  | 2094 | 2040 | 2040 | 0.0004572 | 0.0004572 | 0.0004572 | 2.4117 | 0 |  |  | 2094 | 2040 | 2040 | 9.684e-05 | 9.684e-05 | 9.684e-05 | 0.51083 | 0 |  |  | 2094 | 2040 | 2040 | 0.6192 | 0.6192 | 0.6192 | 3266.28 | 0 |  |  | 2094 | 2040 | 2040 | 4.5396 | 4.5396 | 4.5396 | 23946.39 | 0
[5 empty] | 2095 | 2040 | 2040 | 0.06804 | 0.06804 | 0.06804 | 358.911 | 0 |  |  | 2095 | 2040 | 2040 | 4.572e-05 | 4.572e-05 | 4.572e-05 | 0.24117 | 0 |  |  | 2095 | 2040 | 2040 | 0.0004572 | 0.0004572 | 0.0004572 | 2.4117 | 0 |  |  | 2095 | 2040 | 2040 | 9.684e-05 | 9.684e-05 | 9.684e-05 | 0.51083 | 0 |  |  | 2095 | 2040 | 2040 | 0.6192 | 0.6192 | 0.6192 | 3266.28 | 0 |  |  | 2095 | 2040 | 2040 | 4.5396 | 4.5396 | 4.5396 | 23946.39 | 0
[5 empty] | 2096 | 2040 | 2040 | 0.06804 | 0.06804 | 0.06804 | 358.911 | 0 |  |  | 2096 | 2040 | 2040 | 4.572e-05 | 4.572e-05 | 4.572e-05 | 0.24117 | 0 |  |  | 2096 | 2040 | 2040 | 0.0004572 | 0.0004572 | 0.0004572 | 2.4117 | 0 |  |  | 2096 | 2040 | 2040 | 9.684e-05 | 9.684e-05 | 9.684e-05 | 0.51083 | 0 |  |  | 2096 | 2040 | 2040 | 0.6192 | 0.6192 | 0.6192 | 3266.28 | 0 |  |  | 2096 | 2040 | 2040 | 4.5396 | 4.5396 | 4.5396 | 23946.39 | 0
[5 empty] | 2097 | 2040 | 2040 | 0.06804 | 0.06804 | 0.06804 | 358.911 | 0 |  |  | 2097 | 2040 | 2040 | 4.572e-05 | 4.572e-05 | 4.572e-05 | 0.24117 | 0 |  |  | 2097 | 2040 | 2040 | 0.0004572 | 0.0004572 | 0.0004572 | 2.4117 | 0 |  |  | 2097 | 2040 | 2040 | 9.684e-05 | 9.684e-05 | 9.684e-05 | 0.51083 | 0 |  |  | 2097 | 2040 | 2040 | 0.6192 | 0.6192 | 0.6192 | 3266.28 | 0 |  |  | 2097 | 2040 | 2040 | 4.5396 | 4.5396 | 4.5396 | 23946.39 | 0
[5 empty] | 2098 | 2040 | 2040 | 0.06804 | 0.06804 | 0.06804 | 358.911 | 0 |  |  | 2098 | 2040 | 2040 | 4.572e-05 | 4.572e-05 | 4.572e-05 | 0.24117 | 0 |  |  | 2098 | 2040 | 2040 | 0.0004572 | 0.0004572 | 0.0004572 | 2.4117 | 0 |  |  | 2098 | 2040 | 2040 | 9.684e-05 | 9.684e-05 | 9.684e-05 | 0.51083 | 0 |  |  | 2098 | 2040 | 2040 | 0.6192 | 0.6192 | 0.6192 | 3266.28 | 0 |  |  | 2098 | 2040 | 2040 | 4.5396 | 4.5396 | 4.5396 | 23946.39 | 0
[5 empty] | 2099 | 2040 | 2040 | 0.06804 | 0.06804 | 0.06804 | 358.911 | 0 |  |  | 2099 | 2040 | 2040 | 4.572e-05 | 4.572e-05 | 4.572e-05 | 0.24117 | 0 |  |  | 2099 | 2040 | 2040 | 0.0004572 | 0.0004572 | 0.0004572 | 2.4117 | 0 |  |  | 2099 | 2040 | 2040 | 9.684e-05 | 9.684e-05 | 9.684e-05 | 0.51083 | 0 |  |  | 2099 | 2040 | 2040 | 0.6192 | 0.6192 | 0.6192 | 3266.28 | 0 |  |  | 2099 | 2040 | 2040 | 4.5396 | 4.5396 | 4.5396 | 23946.39 | 0
[5 empty] | 2100 | 2040 | 2040 | 0.06804 | 0.06804 | 0.06804 | 358.911 | 0 |  |  | 2100 | 2040 | 2040 | 4.572e-05 | 4.572e-05 | 4.572e-05 | 0.24117 | 0 |  |  | 2100 | 2040 | 2040 | 0.0004572 | 0.0004572 | 0.0004572 | 2.4117 | 0 |  |  | 2100 | 2040 | 2040 | 9.684e-05 | 9.684e-05 | 9.684e-05 | 0.51083 | 0 |  |  | 2100 | 2040 | 2040 | 0.6192 | 0.6192 | 0.6192 | 3266.28 | 0 |  |  | 2100 | 2040 | 2040 | 4.5396 | 4.5396 | 4.5396 | 23946.39 | 0
[5 empty] | 2101 | 2040 | 2040 | 0.06804 | 0.06804 | 0.06804 | 358.911 | 0 |  |  | 2101 | 2040 | 2040 | 4.572e-05 | 4.572e-05 | 4.572e-05 | 0.24117 | 0 |  |  | 2101 | 2040 | 2040 | 0.0004572 | 0.0004572 | 0.0004572 | 2.4117 | 0 |  |  | 2101 | 2040 | 2040 | 9.684e-05 | 9.684e-05 | 9.684e-05 | 0.51083 | 0 |  |  | 2101 | 2040 | 2040 | 0.6192 | 0.6192 | 0.6192 | 3266.28 | 0 |  |  | 2101 | 2040 | 2040 | 4.5396 | 4.5396 | 4.5396 | 23946.39 | 0
[5 empty] | 2102 | 2040 | 2040 | 0.06804 | 0.06804 | 0.06804 | 358.911 | 0 |  |  | 2102 | 2040 | 2040 | 4.572e-05 | 4.572e-05 | 4.572e-05 | 0.24117 | 0 |  |  | 2102 | 2040 | 2040 | 0.0004572 | 0.0004572 | 0.0004572 | 2.4117 | 0 |  |  | 2102 | 2040 | 2040 | 9.684e-05 | 9.684e-05 | 9.684e-05 | 0.51083 | 0 |  |  | 2102 | 2040 | 2040 | 0.6192 | 0.6192 | 0.6192 | 3266.28 | 0 |  |  | 2102 | 2040 | 2040 | 4.5396 | 4.5396 | 4.5396 | 23946.39 | 0
[5 empty] | 2103 | 2040 | 2040 | 0.06804 | 0.06804 | 0.06804 | 358.911 | 0 |  |  | 2103 | 2040 | 2040 | 4.572e-05 | 4.572e-05 | 4.572e-05 | 0.24117 | 0 |  |  | 2103 | 2040 | 2040 | 0.0004572 | 0.0004572 | 0.0004572 | 2.4117 | 0 |  |  | 2103 | 2040 | 2040 | 9.684e-05 | 9.684e-05 | 9.684e-05 | 0.51083 | 0 |  |  | 2103 | 2040 | 2040 | 0.6192 | 0.6192 | 0.6192 | 3266.28 | 0 |  |  | 2103 | 2040 | 2040 | 4.5396 | 4.5396 | 4.5396 | 23946.39 | 0
[5 empty] | 2104 | 2040 | 2040 | 0.06804 | 0.06804 | 0.06804 | 358.911 | 0 |  |  | 2104 | 2040 | 2040 | 4.572e-05 | 4.572e-05 | 4.572e-05 | 0.24117 | 0 |  |  | 2104 | 2040 | 2040 | 0.0004572 | 0.0004572 | 0.0004572 | 2.4117 | 0 |  |  | 2104 | 2040 | 2040 | 9.684e-05 | 9.684e-05 | 9.684e-05 | 0.51083 | 0 |  |  | 2104 | 2040 | 2040 | 0.6192 | 0.6192 | 0.6192 | 3266.28 | 0 |  |  | 2104 | 2040 | 2040 | 4.5396 | 4.5396 | 4.5396 | 23946.39 | 0
[5 empty] | 2105 | 2040 | 2040 | 0.06804 | 0.06804 | 0.06804 | 358.911 | 0 |  |  | 2105 | 2040 | 2040 | 4.572e-05 | 4.572e-05 | 4.572e-05 | 0.24117 | 0 |  |  | 2105 | 2040 | 2040 | 0.0004572 | 0.0004572 | 0.0004572 | 2.4117 | 0 |  |  | 2105 | 2040 | 2040 | 9.684e-05 | 9.684e-05 | 9.684e-05 | 0.51083 | 0 |  |  | 2105 | 2040 | 2040 | 0.6192 | 0.6192 | 0.6192 | 3266.28 | 0 |  |  | 2105 | 2040 | 2040 | 4.5396 | 4.5396 | 4.5396 | 23946.39 | 0
[5 empty] | 2106 | 2040 | 2040 | 0.06804 | 0.06804 | 0.06804 | 358.911 | 0 |  |  | 2106 | 2040 | 2040 | 4.572e-05 | 4.572e-05 | 4.572e-05 | 0.24117 | 0 |  |  | 2106 | 2040 | 2040 | 0.0004572 | 0.0004572 | 0.0004572 | 2.4117 | 0 |  |  | 2106 | 2040 | 2040 | 9.684e-05 | 9.684e-05 | 9.684e-05 | 0.51083 | 0 |  |  | 2106 | 2040 | 2040 | 0.6192 | 0.6192 | 0.6192 | 3266.28 | 0 |  |  | 2106 | 2040 | 2040 | 4.5396 | 4.5396 | 4.5396 | 23946.39 | 0
[5 empty] | 2107 | 2040 | 2040 | 0.06804 | 0.06804 | 0.06804 | 358.911 | 0 |  |  | 2107 | 2040 | 2040 | 4.572e-05 | 4.572e-05 | 4.572e-05 | 0.24117 | 0 |  |  | 2107 | 2040 | 2040 | 0.0004572 | 0.0004572 | 0.0004572 | 2.4117 | 0 |  |  | 2107 | 2040 | 2040 | 9.684e-05 | 9.684e-05 | 9.684e-05 | 0.51083 | 0 |  |  | 2107 | 2040 | 2040 | 0.6192 | 0.6192 | 0.6192 | 3266.28 | 0 |  |  | 2107 | 2040 | 2040 | 4.5396 | 4.5396 | 4.5396 | 23946.39 | 0
[5 empty] | 2108 | 2040 | 2040 | 0.06804 | 0.06804 | 0.06804 | 358.911 | 0 |  |  | 2108 | 2040 | 2040 | 4.572e-05 | 4.572e-05 | 4.572e-05 | 0.24117 | 0 |  |  | 2108 | 2040 | 2040 | 0.0004572 | 0.0004572 | 0.0004572 | 2.4117 | 0 |  |  | 2108 | 2040 | 2040 | 9.684e-05 | 9.684e-05 | 9.684e-05 | 0.51083 | 0 |  |  | 2108 | 2040 | 2040 | 0.6192 | 0.6192 | 0.6192 | 3266.28 | 0 |  |  | 2108 | 2040 | 2040 | 4.5396 | 4.5396 | 4.5396 | 23946.39 | 0
[5 empty] | 2109 | 2040 | 2040 | 0.06804 | 0.06804 | 0.06804 | 358.911 | 0 |  |  | 2109 | 2040 | 2040 | 4.572e-05 | 4.572e-05 | 4.572e-05 | 0.24117 | 0 |  |  | 2109 | 2040 | 2040 | 0.0004572 | 0.0004572 | 0.0004572 | 2.4117 | 0 |  |  | 2109 | 2040 | 2040 | 9.684e-05 | 9.684e-05 | 9.684e-05 | 0.51083 | 0 |  |  | 2109 | 2040 | 2040 | 0.6192 | 0.6192 | 0.6192 | 3266.28 | 0 |  |  | 2109 | 2040 | 2040 | 4.5396 | 4.5396 | 4.5396 | 23946.39 | 0
[5 empty] | 2110 | 2040 | 2040 | 0.06804 | 0.06804 | 0.06804 | 358.911 | 0 |  |  | 2110 | 2040 | 2040 | 4.572e-05 | 4.572e-05 | 4.572e-05 | 0.24117 | 0 |  |  | 2110 | 2040 | 2040 | 0.0004572 | 0.0004572 | 0.0004572 | 2.4117 | 0 |  |  | 2110 | 2040 | 2040 | 9.684e-05 | 9.684e-05 | 9.684e-05 | 0.51083 | 0 |  |  | 2110 | 2040 | 2040 | 0.6192 | 0.6192 | 0.6192 | 3266.28 | 0 |  |  | 2110 | 2040 | 2040 | 4.5396 | 4.5396 | 4.5396 | 23946.39 | 0
[5 empty] | 2111 | 2040 | 2040 | 0.06804 | 0.06804 | 0.06804 | 358.911 | 0 |  |  | 2111 | 2040 | 2040 | 4.572e-05 | 4.572e-05 | 4.572e-05 | 0.24117 | 0 |  |  | 2111 | 2040 | 2040 | 0.0004572 | 0.0004572 | 0.0004572 | 2.4117 | 0 |  |  | 2111 | 2040 | 2040 | 9.684e-05 | 9.684e-05 | 9.684e-05 | 0.51083 | 0 |  |  | 2111 | 2040 | 2040 | 0.6192 | 0.6192 | 0.6192 | 3266.28 | 0 |  |  | 2111 | 2040 | 2040 | 4.5396 | 4.5396 | 4.5396 | 23946.39 | 0
[5 empty] | 2112 | 2040 | 2040 | 0.06804 | 0.06804 | 0.06804 | 358.911 | 0 |  |  | 2112 | 2040 | 2040 | 4.572e-05 | 4.572e-05 | 4.572e-05 | 0.24117 | 0 |  |  | 2112 | 2040 | 2040 | 0.0004572 | 0.0004572 | 0.0004572 | 2.4117 | 0 |  |  | 2112 | 2040 | 2040 | 9.684e-05 | 9.684e-05 | 9.684e-05 | 0.51083 | 0 |  |  | 2112 | 2040 | 2040 | 0.6192 | 0.6192 | 0.6192 | 3266.28 | 0 |  |  | 2112 | 2040 | 2040 | 4.5396 | 4.5396 | 4.5396 | 23946.39 | 0
[5 empty] | 2113 | 2040 | 2040 | 0.06804 | 0.06804 | 0.06804 | 358.911 | 0 |  |  | 2113 | 2040 | 2040 | 4.572e-05 | 4.572e-05 | 4.572e-05 | 0.24117 | 0 |  |  | 2113 | 2040 | 2040 | 0.0004572 | 0.0004572 | 0.0004572 | 2.4117 | 0 |  |  | 2113 | 2040 | 2040 | 9.684e-05 | 9.684e-05 | 9.684e-05 | 0.51083 | 0 |  |  | 2113 | 2040 | 2040 | 0.6192 | 0.6192 | 0.6192 | 3266.28 | 0 |  |  | 2113 | 2040 | 2040 | 4.5396 | 4.5396 | 4.5396 | 23946.39 | 0
[5 empty] | 2114 | 2040 | 2040 | 0.06804 | 0.06804 | 0.06804 | 358.911 | 0 |  |  | 2114 | 2040 | 2040 | 4.572e-05 | 4.572e-05 | 4.572e-05 | 0.24117 | 0 |  |  | 2114 | 2040 | 2040 | 0.0004572 | 0.0004572 | 0.0004572 | 2.4117 | 0 |  |  | 2114 | 2040 | 2040 | 9.684e-05 | 9.684e-05 | 9.684e-05 | 0.51083 | 0 |  |  | 2114 | 2040 | 2040 | 0.6192 | 0.6192 | 0.6192 | 3266.28 | 0 |  |  | 2114 | 2040 | 2040 | 4.5396 | 4.5396 | 4.5396 | 23946.39 | 0
[5 empty] | 2115 | 2040 | 2040 | 0.06804 | 0.06804 | 0.06804 | 358.911 | 0 |  |  | 2115 | 2040 | 2040 | 4.572e-05 | 4.572e-05 | 4.572e-05 | 0.24117 | 0 |  |  | 2115 | 2040 | 2040 | 0.0004572 | 0.0004572 | 0.0004572 | 2.4117 | 0 |  |  | 2115 | 2040 | 2040 | 9.684e-05 | 9.684e-05 | 9.684e-05 | 0.51083 | 0 |  |  | 2115 | 2040 | 2040 | 0.6192 | 0.6192 | 0.6192 | 3266.28 | 0 |  |  | 2115 | 2040 | 2040 | 4.5396 | 4.5396 | 4.5396 | 23946.39 | 0
[5 empty] | 2116 | 2040 | 2040 | 0.06804 | 0.06804 | 0.06804 | 358.911 | 0 |  |  | 2116 | 2040 | 2040 | 4.572e-05 | 4.572e-05 | 4.572e-05 | 0.24117 | 0 |  |  | 2116 | 2040 | 2040 | 0.0004572 | 0.0004572 | 0.0004572 | 2.4117 | 0 |  |  | 2116 | 2040 | 2040 | 9.684e-05 | 9.684e-05 | 9.684e-05 | 0.51083 | 0 |  |  | 2116 | 2040 | 2040 | 0.6192 | 0.6192 | 0.6192 | 3266.28 | 0 |  |  | 2116 | 2040 | 2040 | 4.5396 | 4.5396 | 4.5396 | 23946.39 | 0
[5 empty] | 2117 | 2040 | 2040 | 0.06804 | 0.06804 | 0.06804 | 358.911 | 0 |  |  | 2117 | 2040 | 2040 | 4.572e-05 | 4.572e-05 | 4.572e-05 | 0.24117 | 0 |  |  | 2117 | 2040 | 2040 | 0.0004572 | 0.0004572 | 0.0004572 | 2.4117 | 0 |  |  | 2117 | 2040 | 2040 | 9.684e-05 | 9.684e-05 | 9.684e-05 | 0.51083 | 0 |  |  | 2117 | 2040 | 2040 | 0.6192 | 0.6192 | 0.6192 | 3266.28 | 0 |  |  | 2117 | 2040 | 2040 | 4.5396 | 4.5396 | 4.5396 | 23946.39 | 0
[5 empty] | 2118 | 2040 | 2040 | 0.06804 | 0.06804 | 0.06804 | 358.911 | 0 |  |  | 2118 | 2040 | 2040 | 4.572e-05 | 4.572e-05 | 4.572e-05 | 0.24117 | 0 |  |  | 2118 | 2040 | 2040 | 0.0004572 | 0.0004572 | 0.0004572 | 2.4117 | 0 |  |  | 2118 | 2040 | 2040 | 9.684e-05 | 9.684e-05 | 9.684e-05 | 0.51083 | 0 |  |  | 2118 | 2040 | 2040 | 0.6192 | 0.6192 | 0.6192 | 3266.28 | 0 |  |  | 2118 | 2040 | 2040 | 4.5396 | 4.5396 | 4.5396 | 23946.39 | 0
[5 empty] | 2119 | 2040 | 2040 | 0.06804 | 0.06804 | 0.06804 | 358.911 | 0 |  |  | 2119 | 2040 | 2040 | 4.572e-05 | 4.572e-05 | 4.572e-05 | 0.24117 | 0 |  |  | 2119 | 2040 | 2040 | 0.0004572 | 0.0004572 | 0.0004572 | 2.4117 | 0 |  |  | 2119 | 2040 | 2040 | 9.684e-05 | 9.684e-05 | 9.684e-05 | 0.51083 | 0 |  |  | 2119 | 2040 | 2040 | 0.6192 | 0.6192 | 0.6192 | 3266.28 | 0 |  |  | 2119 | 2040 | 2040 | 4.5396 | 4.5396 | 4.5396 | 23946.39 | 0
[5 empty] | 2120 | 2040 | 2040 | 0.06804 | 0.06804 | 0.06804 | 358.911 | 0 |  |  | 2120 | 2040 | 2040 | 4.572e-05 | 4.572e-05 | 4.572e-05 | 0.24117 | 0 |  |  | 2120 | 2040 | 2040 | 0.0004572 | 0.0004572 | 0.0004572 | 2.4117 | 0 |  |  | 2120 | 2040 | 2040 | 9.684e-05 | 9.684e-05 | 9.684e-05 | 0.51083 | 0 |  |  | 2120 | 2040 | 2040 | 0.6192 | 0.6192 | 0.6192 | 3266.28 | 0 |  |  | 2120 | 2040 | 2040 | 4.5396 | 4.5396 | 4.5396 | 23946.39 | 0
[5 empty] | 2121 | 2040 | 2040 | 0.06804 | 0.06804 | 0.06804 | 358.911 | 0 |  |  | 2121 | 2040 | 2040 | 4.572e-05 | 4.572e-05 | 4.572e-05 | 0.24117 | 0 |  |  | 2121 | 2040 | 2040 | 0.0004572 | 0.0004572 | 0.0004572 | 2.4117 | 0 |  |  | 2121 | 2040 | 2040 | 9.684e-05 | 9.684e-05 | 9.684e-05 | 0.51083 | 0 |  |  | 2121 | 2040 | 2040 | 0.6192 | 0.6192 | 0.6192 | 3266.28 | 0 |  |  | 2121 | 2040 | 2040 | 4.5396 | 4.5396 | 4.5396 | 23946.39 | 0
[5 empty] | 2122 | 2040 | 2040 | 0.06804 | 0.06804 | 0.06804 | 358.911 | 0 |  |  | 2122 | 2040 | 2040 | 4.572e-05 | 4.572e-05 | 4.572e-05 | 0.24117 | 0 |  |  | 2122 | 2040 | 2040 | 0.0004572 | 0.0004572 | 0.0004572 | 2.4117 | 0 |  |  | 2122 | 2040 | 2040 | 9.684e-05 | 9.684e-05 | 9.684e-05 | 0.51083 | 0 |  |  | 2122 | 2040 | 2040 | 0.6192 | 0.6192 | 0.6192 | 3266.28 | 0 |  |  | 2122 | 2040 | 2040 | 4.5396 | 4.5396 | 4.5396 | 23946.39 | 0
[5 empty] | 2123 | 2040 | 2040 | 0.06804 | 0.06804 | 0.06804 | 358.911 | 0 |  |  | 2123 | 2040 | 2040 | 4.572e-05 | 4.572e-05 | 4.572e-05 | 0.24117 | 0 |  |  | 2123 | 2040 | 2040 | 0.0004572 | 0.0004572 | 0.0004572 | 2.4117 | 0 |  |  | 2123 | 2040 | 2040 | 9.684e-05 | 9.684e-05 | 9.684e-05 | 0.51083 | 0 |  |  | 2123 | 2040 | 2040 | 0.6192 | 0.6192 | 0.6192 | 3266.28 | 0 |  |  | 2123 | 2040 | 2040 | 4.5396 | 4.5396 | 4.5396 | 23946.39 | 0
[5 empty] | 2124 | 2040 | 2040 | 0.06804 | 0.06804 | 0.06804 | 358.911 | 0 |  |  | 2124 | 2040 | 2040 | 4.572e-05 | 4.572e-05 | 4.572e-05 | 0.24117 | 0 |  |  | 2124 | 2040 | 2040 | 0.0004572 | 0.0004572 | 0.0004572 | 2.4117 | 0 |  |  | 2124 | 2040 | 2040 | 9.684e-05 | 9.684e-05 | 9.684e-05 | 0.51083 | 0 |  |  | 2124 | 2040 | 2040 | 0.6192 | 0.6192 | 0.6192 | 3266.28 | 0 |  |  | 2124 | 2040 | 2040 | 4.5396 | 4.5396 | 4.5396 | 23946.39 | 0
[5 empty] | 2125 | 2040 | 2040 | 0.06804 | 0.06804 | 0.06804 | 358.911 | 0 |  |  | 2125 | 2040 | 2040 | 4.572e-05 | 4.572e-05 | 4.572e-05 | 0.24117 | 0 |  |  | 2125 | 2040 | 2040 | 0.0004572 | 0.0004572 | 0.0004572 | 2.4117 | 0 |  |  | 2125 | 2040 | 2040 | 9.684e-05 | 9.684e-05 | 9.684e-05 | 0.51083 | 0 |  |  | 2125 | 2040 | 2040 | 0.6192 | 0.6192 | 0.6192 | 3266.28 | 0 |  |  | 2125 | 2040 | 2040 | 4.5396 | 4.5396 | 4.5396 | 23946.39 | 0
[5 empty] | 2126 | 2040 | 2040 | 0.06804 | 0.06804 | 0.06804 | 358.911 | 0 |  |  | 2126 | 2040 | 2040 | 4.572e-05 | 4.572e-05 | 4.572e-05 | 0.24117 | 0 |  |  | 2126 | 2040 | 2040 | 0.0004572 | 0.0004572 | 0.0004572 | 2.4117 | 0 |  |  | 2126 | 2040 | 2040 | 9.684e-05 | 9.684e-05 | 9.684e-05 | 0.51083 | 0 |  |  | 2126 | 2040 | 2040 | 0.6192 | 0.6192 | 0.6192 | 3266.28 | 0 |  |  | 2126 | 2040 | 2040 | 4.5396 | 4.5396 | 4.5396 | 23946.39 | 0
[5 empty] | 2127 | 2040 | 2040 | 0.06804 | 0.06804 | 0.06804 | 358.911 | 0 |  |  | 2127 | 2040 | 2040 | 4.572e-05 | 4.572e-05 | 4.572e-05 | 0.24117 | 0 |  |  | 2127 | 2040 | 2040 | 0.0004572 | 0.0004572 | 0.0004572 | 2.4117 | 0 |  |  | 2127 | 2040 | 2040 | 9.684e-05 | 9.684e-05 | 9.684e-05 | 0.51083 | 0 |  |  | 2127 | 2040 | 2040 | 0.6192 | 0.6192 | 0.6192 | 3266.28 | 0 |  |  | 2127 | 2040 | 2040 | 4.5396 | 4.5396 | 4.5396 | 23946.39 | 0
[5 empty] | 2128 | 2040 | 2040 | 0.06804 | 0.06804 | 0.06804 | 358.911 | 0 |  |  | 2128 | 2040 | 2040 | 4.572e-05 | 4.572e-05 | 4.572e-05 | 0.24117 | 0 |  |  | 2128 | 2040 | 2040 | 0.0004572 | 0.0004572 | 0.0004572 | 2.4117 | 0 |  |  | 2128 | 2040 | 2040 | 9.684e-05 | 9.684e-05 | 9.684e-05 | 0.51083 | 0 |  |  | 2128 | 2040 | 2040 | 0.6192 | 0.6192 | 0.6192 | 3266.28 | 0 |  |  | 2128 | 2040 | 2040 | 4.5396 | 4.5396 | 4.5396 | 23946.39 | 0
[5 empty] | 2129 | 2040 | 2040 | 0.06804 | 0.06804 | 0.06804 | 358.911 | 0 |  |  | 2129 | 2040 | 2040 | 4.572e-05 | 4.572e-05 | 4.572e-05 | 0.24117 | 0 |  |  | 2129 | 2040 | 2040 | 0.0004572 | 0.0004572 | 0.0004572 | 2.4117 | 0 |  |  | 2129 | 2040 | 2040 | 9.684e-05 | 9.684e-05 | 9.684e-05 | 0.51083 | 0 |  |  | 2129 | 2040 | 2040 | 0.6192 | 0.6192 | 0.6192 | 3266.28 | 0 |  |  | 2129 | 2040 | 2040 | 4.5396 | 4.5396 | 4.5396 | 23946.39 | 0
[5 empty] | 2130 | 2040 | 2040 | 0.06804 | 0.06804 | 0.06804 | 358.911 | 0 |  |  | 2130 | 2040 | 2040 | 4.572e-05 | 4.572e-05 | 4.572e-05 | 0.24117 | 0 |  |  | 2130 | 2040 | 2040 | 0.0004572 | 0.0004572 | 0.0004572 | 2.4117 | 0 |  |  | 2130 | 2040 | 2040 | 9.684e-05 | 9.684e-05 | 9.684e-05 | 0.51083 | 0 |  |  | 2130 | 2040 | 2040 | 0.6192 | 0.6192 | 0.6192 | 3266.28 | 0 |  |  | 2130 | 2040 | 2040 | 4.5396 | 4.5396 | 4.5396 | 23946.39 | 0
[5 empty] | 2131 | 2040 | 2040 | 0.06804 | 0.06804 | 0.06804 | 358.911 | 0 |  |  | 2131 | 2040 | 2040 | 4.572e-05 | 4.572e-05 | 4.572e-05 | 0.24117 | 0 |  |  | 2131 | 2040 | 2040 | 0.0004572 | 0.0004572 | 0.0004572 | 2.4117 | 0 |  |  | 2131 | 2040 | 2040 | 9.684e-05 | 9.684e-05 | 9.684e-05 | 0.51083 | 0 |  |  | 2131 | 2040 | 2040 | 0.6192 | 0.6192 | 0.6192 | 3266.28 | 0 |  |  | 2131 | 2040 | 2040 | 4.5396 | 4.5396 | 4.5396 | 23946.39 | 0
[5 empty] | 2132 | 2040 | 2040 | 0.06804 | 0.06804 | 0.06804 | 358.911 | 0 |  |  | 2132 | 2040 | 2040 | 4.572e-05 | 4.572e-05 | 4.572e-05 | 0.24117 | 0 |  |  | 2132 | 2040 | 2040 | 0.0004572 | 0.0004572 | 0.0004572 | 2.4117 | 0 |  |  | 2132 | 2040 | 2040 | 9.684e-05 | 9.684e-05 | 9.684e-05 | 0.51083 | 0 |  |  | 2132 | 2040 | 2040 | 0.6192 | 0.6192 | 0.6192 | 3266.28 | 0 |  |  | 2132 | 2040 | 2040 | 4.5396 | 4.5396 | 4.5396 | 23946.39 | 0
[5 empty] | 2133 | 2040 | 2040 | 0.06804 | 0.06804 | 0.06804 | 358.911 | 0 |  |  | 2133 | 2040 | 2040 | 4.572e-05 | 4.572e-05 | 4.572e-05 | 0.24117 | 0 |  |  | 2133 | 2040 | 2040 | 0.0004572 | 0.0004572 | 0.0004572 | 2.4117 | 0 |  |  | 2133 | 2040 | 2040 | 9.684e-05 | 9.684e-05 | 9.684e-05 | 0.51083 | 0 |  |  | 2133 | 2040 | 2040 | 0.6192 | 0.6192 | 0.6192 | 3266.28 | 0 |  |  | 2133 | 2040 | 2040 | 4.5396 | 4.5396 | 4.5396 | 23946.39 | 0
[5 empty] | 2134 | 2040 | 2040 | 0.06804 | 0.06804 | 0.06804 | 358.911 | 0 |  |  | 2134 | 2040 | 2040 | 4.572e-05 | 4.572e-05 | 4.572e-05 | 0.24117 | 0 |  |  | 2134 | 2040 | 2040 | 0.0004572 | 0.0004572 | 0.0004572 | 2.4117 | 0 |  |  | 2134 | 2040 | 2040 | 9.684e-05 | 9.684e-05 | 9.684e-05 | 0.51083 | 0 |  |  | 2134 | 2040 | 2040 | 0.6192 | 0.6192 | 0.6192 | 3266.28 | 0 |  |  | 2134 | 2040 | 2040 | 4.5396 | 4.5396 | 4.5396 | 23946.39 | 0
[5 empty] | 2135 | 2040 | 2040 | 0.06804 | 0.06804 | 0.06804 | 358.911 | 0 |  |  | 2135 | 2040 | 2040 | 4.572e-05 | 4.572e-05 | 4.572e-05 | 0.24117 | 0 |  |  | 2135 | 2040 | 2040 | 0.0004572 | 0.0004572 | 0.0004572 | 2.4117 | 0 |  |  | 2135 | 2040 | 2040 | 9.684e-05 | 9.684e-05 | 9.684e-05 | 0.51083 | 0 |  |  | 2135 | 2040 | 2040 | 0.6192 | 0.6192 | 0.6192 | 3266.28 | 0 |  |  | 2135 | 2040 | 2040 | 4.5396 | 4.5396 | 4.5396 | 23946.39 | 0
[5 empty] | 2136 | 2040 | 2040 | 0.06804 | 0.06804 | 0.06804 | 358.911 | 0 |  |  | 2136 | 2040 | 2040 | 4.572e-05 | 4.572e-05 | 4.572e-05 | 0.24117 | 0 |  |  | 2136 | 2040 | 2040 | 0.0004572 | 0.0004572 | 0.0004572 | 2.4117 | 0 |  |  | 2136 | 2040 | 2040 | 9.684e-05 | 9.684e-05 | 9.684e-05 | 0.51083 | 0 |  |  | 2136 | 2040 | 2040 | 0.6192 | 0.6192 | 0.6192 | 3266.28 | 0 |  |  | 2136 | 2040 | 2040 | 4.5396 | 4.5396 | 4.5396 | 23946.39 | 0
[5 empty] | 2137 | 2040 | 2040 | 0.06804 | 0.06804 | 0.06804 | 358.911 | 0 |  |  | 2137 | 2040 | 2040 | 4.572e-05 | 4.572e-05 | 4.572e-05 | 0.24117 | 0 |  |  | 2137 | 2040 | 2040 | 0.0004572 | 0.0004572 | 0.0004572 | 2.4117 | 0 |  |  | 2137 | 2040 | 2040 | 9.684e-05 | 9.684e-05 | 9.684e-05 | 0.51083 | 0 |  |  | 2137 | 2040 | 2040 | 0.6192 | 0.6192 | 0.6192 | 3266.28 | 0 |  |  | 2137 | 2040 | 2040 | 4.5396 | 4.5396 | 4.5396 | 23946.39 | 0
[5 empty] | 2138 | 2040 | 2040 | 0.06804 | 0.06804 | 0.06804 | 358.911 | 0 |  |  | 2138 | 2040 | 2040 | 4.572e-05 | 4.572e-05 | 4.572e-05 | 0.24117 | 0 |  |  | 2138 | 2040 | 2040 | 0.0004572 | 0.0004572 | 0.0004572 | 2.4117 | 0 |  |  | 2138 | 2040 | 2040 | 9.684e-05 | 9.684e-05 | 9.684e-05 | 0.51083 | 0 |  |  | 2138 | 2040 | 2040 | 0.6192 | 0.6192 | 0.6192 | 3266.28 | 0 |  |  | 2138 | 2040 | 2040 | 4.5396 | 4.5396 | 4.5396 | 23946.39 | 0
[5 empty] | 2139 | 2040 | 2040 | 0.06804 | 0.06804 | 0.06804 | 358.911 | 0 |  |  | 2139 | 2040 | 2040 | 4.572e-05 | 4.572e-05 | 4.572e-05 | 0.24117 | 0 |  |  | 2139 | 2040 | 2040 | 0.0004572 | 0.0004572 | 0.0004572 | 2.4117 | 0 |  |  | 2139 | 2040 | 2040 | 9.684e-05 | 9.684e-05 | 9.684e-05 | 0.51083 | 0 |  |  | 2139 | 2040 | 2040 | 0.6192 | 0.6192 | 0.6192 | 3266.28 | 0 |  |  | 2139 | 2040 | 2040 | 4.5396 | 4.5396 | 4.5396 | 23946.39 | 0
[5 empty] | 2140 | 2040 | 2040 | 0.06804 | 0.06804 | 0.06804 | 358.911 | 0 |  |  | 2140 | 2040 | 2040 | 4.572e-05 | 4.572e-05 | 4.572e-05 | 0.24117 | 0 |  |  | 2140 | 2040 | 2040 | 0.0004572 | 0.0004572 | 0.0004572 | 2.4117 | 0 |  |  | 2140 | 2040 | 2040 | 9.684e-05 | 9.684e-05 | 9.684e-05 | 0.51083 | 0 |  |  | 2140 | 2040 | 2040 | 0.6192 | 0.6192 | 0.6192 | 3266.28 | 0 |  |  | 2140 | 2040 | 2040 | 4.5396 | 4.5396 | 4.5396 | 23946.39 | 0
[5 empty] | 2141 | 2040 | 2040 | 0.06804 | 0.06804 | 0.06804 | 358.911 | 0 |  |  | 2141 | 2040 | 2040 | 4.572e-05 | 4.572e-05 | 4.572e-05 | 0.24117 | 0 |  |  | 2141 | 2040 | 2040 | 0.0004572 | 0.0004572 | 0.0004572 | 2.4117 | 0 |  |  | 2141 | 2040 | 2040 | 9.684e-05 | 9.684e-05 | 9.684e-05 | 0.51083 | 0 |  |  | 2141 | 2040 | 2040 | 0.6192 | 0.6192 | 0.6192 | 3266.28 | 0 |  |  | 2141 | 2040 | 2040 | 4.5396 | 4.5396 | 4.5396 | 23946.39 | 0
[5 empty] | 2142 | 2040 | 2040 | 0.06804 | 0.06804 | 0.06804 | 358.911 | 0 |  |  | 2142 | 2040 | 2040 | 4.572e-05 | 4.572e-05 | 4.572e-05 | 0.24117 | 0 |  |  | 2142 | 2040 | 2040 | 0.0004572 | 0.0004572 | 0.0004572 | 2.4117 | 0 |  |  | 2142 | 2040 | 2040 | 9.684e-05 | 9.684e-05 | 9.684e-05 | 0.51083 | 0 |  |  | 2142 | 2040 | 2040 | 0.6192 | 0.6192 | 0.6192 | 3266.28 | 0 |  |  | 2142 | 2040 | 2040 | 4.5396 | 4.5396 | 4.5396 | 23946.39 | 0
[5 empty] | 2143 | 2040 | 2040 | 0.06804 | 0.06804 | 0.06804 | 358.911 | 0 |  |  | 2143 | 2040 | 2040 | 4.572e-05 | 4.572e-05 | 4.572e-05 | 0.24117 | 0 |  |  | 2143 | 2040 | 2040 | 0.0004572 | 0.0004572 | 0.0004572 | 2.4117 | 0 |  |  | 2143 | 2040 | 2040 | 9.684e-05 | 9.684e-05 | 9.684e-05 | 0.51083 | 0 |  |  | 2143 | 2040 | 2040 | 0.6192 | 0.6192 | 0.6192 | 3266.28 | 0 |  |  | 2143 | 2040 | 2040 | 4.5396 | 4.5396 | 4.5396 | 23946.39 | 0
[5 empty] | 2144 | 2040 | 2040 | 0.06804 | 0.06804 | 0.06804 | 358.911 | 0 |  |  | 2144 | 2040 | 2040 | 4.572e-05 | 4.572e-05 | 4.572e-05 | 0.24117 | 0 |  |  | 2144 | 2040 | 2040 | 0.0004572 | 0.0004572 | 0.0004572 | 2.4117 | 0 |  |  | 2144 | 2040 | 2040 | 9.684e-05 | 9.684e-05 | 9.684e-05 | 0.51083 | 0 |  |  | 2144 | 2040 | 2040 | 0.6192 | 0.6192 | 0.6192 | 3266.28 | 0 |  |  | 2144 | 2040 | 2040 | 4.5396 | 4.5396 | 4.5396 | 23946.39 | 0
[5 empty] | 2145 | 2040 | 2040 | 0.06804 | 0.06804 | 0.06804 | 358.911 | 0 |  |  | 2145 | 2040 | 2040 | 4.572e-05 | 4.572e-05 | 4.572e-05 | 0.24117 | 0 |  |  | 2145 | 2040 | 2040 | 0.0004572 | 0.0004572 | 0.0004572 | 2.4117 | 0 |  |  | 2145 | 2040 | 2040 | 9.684e-05 | 9.684e-05 | 9.684e-05 | 0.51083 | 0 |  |  | 2145 | 2040 | 2040 | 0.6192 | 0.6192 | 0.6192 | 3266.28 | 0 |  |  | 2145 | 2040 | 2040 | 4.5396 | 4.5396 | 4.5396 | 23946.39 | 0
[5 empty] | 2146 | 2040 | 2040 | 0.06804 | 0.06804 | 0.06804 | 358.911 | 0 |  |  | 2146 | 2040 | 2040 | 4.572e-05 | 4.572e-05 | 4.572e-05 | 0.24117 | 0 |  |  | 2146 | 2040 | 2040 | 0.0004572 | 0.0004572 | 0.0004572 | 2.4117 | 0 |  |  | 2146 | 2040 | 2040 | 9.684e-05 | 9.684e-05 | 9.684e-05 | 0.51083 | 0 |  |  | 2146 | 2040 | 2040 | 0.6192 | 0.6192 | 0.6192 | 3266.28 | 0 |  |  | 2146 | 2040 | 2040 | 4.5396 | 4.5396 | 4.5396 | 23946.39 | 0
[5 empty] | 2147 | 2040 | 2040 | 0.06804 | 0.06804 | 0.06804 | 358.911 | 0 |  |  | 2147 | 2040 | 2040 | 4.572e-05 | 4.572e-05 | 4.572e-05 | 0.24117 | 0 |  |  | 2147 | 2040 | 2040 | 0.0004572 | 0.0004572 | 0.0004572 | 2.4117 | 0 |  |  | 2147 | 2040 | 2040 | 9.684e-05 | 9.684e-05 | 9.684e-05 | 0.51083 | 0 |  |  | 2147 | 2040 | 2040 | 0.6192 | 0.6192 | 0.6192 | 3266.28 | 0 |  |  | 2147 | 2040 | 2040 | 4.5396 | 4.5396 | 4.5396 | 23946.39 | 0
[5 empty] | 2148 | 2040 | 2040 | 0.06804 | 0.06804 | 0.06804 | 358.911 | 0 |  |  | 2148 | 2040 | 2040 | 4.572e-05 | 4.572e-05 | 4.572e-05 | 0.24117 | 0 |  |  | 2148 | 2040 | 2040 | 0.0004572 | 0.0004572 | 0.0004572 | 2.4117 | 0 |  |  | 2148 | 2040 | 2040 | 9.684e-05 | 9.684e-05 | 9.684e-05 | 0.51083 | 0 |  |  | 2148 | 2040 | 2040 | 0.6192 | 0.6192 | 0.6192 | 3266.28 | 0 |  |  | 2148 | 2040 | 2040 | 4.5396 | 4.5396 | 4.5396 | 23946.39 | 0
[5 empty] | 2149 | 2040 | 2040 | 0.06804 | 0.06804 | 0.06804 | 358.911 | 0 |  |  | 2149 | 2040 | 2040 | 4.572e-05 | 4.572e-05 | 4.572e-05 | 0.24117 | 0 |  |  | 2149 | 2040 | 2040 | 0.0004572 | 0.0004572 | 0.0004572 | 2.4117 | 0 |  |  | 2149 | 2040 | 2040 | 9.684e-05 | 9.684e-05 | 9.684e-05 | 0.51083 | 0 |  |  | 2149 | 2040 | 2040 | 0.6192 | 0.6192 | 0.6192 | 3266.28 | 0 |  |  | 2149 | 2040 | 2040 | 4.5396 | 4.5396 | 4.5396 | 23946.39 | 0
[5 empty] | 2150 | 2040 | 2040 | 0.06804 | 0.06804 | 0.06804 | 358.911 | 0 |  |  | 2150 | 2040 | 2040 | 4.572e-05 | 4.572e-05 | 4.572e-05 | 0.24117 | 0 |  |  | 2150 | 2040 | 2040 | 0.0004572 | 0.0004572 | 0.0004572 | 2.4117 | 0 |  |  | 2150 | 2040 | 2040 | 9.684e-05 | 9.684e-05 | 9.684e-05 | 0.51083 | 0 |  |  | 2150 | 2040 | 2040 | 0.6192 | 0.6192 | 0.6192 | 3266.28 | 0 |  |  | 2150 | 2040 | 2040 | 4.5396 | 4.5396 | 4.5396 | 23946.39 | 0
[5 empty] | 2151 | 2040 | 2040 | 0.06804 | 0.06804 | 0.06804 | 358.911 | 0 |  |  | 2151 | 2040 | 2040 | 4.572e-05 | 4.572e-05 | 4.572e-05 | 0.24117 | 0 |  |  | 2151 | 2040 | 2040 | 0.0004572 | 0.0004572 | 0.0004572 | 2.4117 | 0 |  |  | 2151 | 2040 | 2040 | 9.684e-05 | 9.684e-05 | 9.684e-05 | 0.51083 | 0 |  |  | 2151 | 2040 | 2040 | 0.6192 | 0.6192 | 0.6192 | 3266.28 | 0 |  |  | 2151 | 2040 | 2040 | 4.5396 | 4.5396 | 4.5396 | 23946.39 | 0
[5 empty] | 2152 | 2040 | 2040 | 0.06804 | 0.06804 | 0.06804 | 358.911 | 0 |  |  | 2152 | 2040 | 2040 | 4.572e-05 | 4.572e-05 | 4.572e-05 | 0.24117 | 0 |  |  | 2152 | 2040 | 2040 | 0.0004572 | 0.0004572 | 0.0004572 | 2.4117 | 0 |  |  | 2152 | 2040 | 2040 | 9.684e-05 | 9.684e-05 | 9.684e-05 | 0.51083 | 0 |  |  | 2152 | 2040 | 2040 | 0.6192 | 0.6192 | 0.6192 | 3266.28 | 0 |  |  | 2152 | 2040 | 2040 | 4.5396 | 4.5396 | 4.5396 | 23946.39 | 0
[5 empty] | 2153 | 2040 | 2040 | 0.06804 | 0.06804 | 0.06804 | 358.911 | 0 |  |  | 2153 | 2040 | 2040 | 4.572e-05 | 4.572e-05 | 4.572e-05 | 0.24117 | 0 |  |  | 2153 | 2040 | 2040 | 0.0004572 | 0.0004572 | 0.0004572 | 2.4117 | 0 |  |  | 2153 | 2040 | 2040 | 9.684e-05 | 9.684e-05 | 9.684e-05 | 0.51083 | 0 |  |  | 2153 | 2040 | 2040 | 0.6192 | 0.6192 | 0.6192 | 3266.28 | 0 |  |  | 2153 | 2040 | 2040 | 4.5396 | 4.5396 | 4.5396 | 23946.39 | 0
[5 empty] | 2154 | 2040 | 2040 | 0.06804 | 0.06804 | 0.06804 | 358.911 | 0 |  |  | 2154 | 2040 | 2040 | 4.572e-05 | 4.572e-05 | 4.572e-05 | 0.24117 | 0 |  |  | 2154 | 2040 | 2040 | 0.0004572 | 0.0004572 | 0.0004572 | 2.4117 | 0 |  |  | 2154 | 2040 | 2040 | 9.684e-05 | 9.684e-05 | 9.684e-05 | 0.51083 | 0 |  |  | 2154 | 2040 | 2040 | 0.6192 | 0.6192 | 0.6192 | 3266.28 | 0 |  |  | 2154 | 2040 | 2040 | 4.5396 | 4.5396 | 4.5396 | 23946.39 | 0
[5 empty] | 2155 | 2040 | 2040 | 0.06804 | 0.06804 | 0.06804 | 358.911 | 0 |  |  | 2155 | 2040 | 2040 | 4.572e-05 | 4.572e-05 | 4.572e-05 | 0.24117 | 0 |  |  | 2155 | 2040 | 2040 | 0.0004572 | 0.0004572 | 0.0004572 | 2.4117 | 0 |  |  | 2155 | 2040 | 2040 | 9.684e-05 | 9.684e-05 | 9.684e-05 | 0.51083 | 0 |  |  | 2155 | 2040 | 2040 | 0.6192 | 0.6192 | 0.6192 | 3266.28 | 0 |  |  | 2155 | 2040 | 2040 | 4.5396 | 4.5396 | 4.5396 | 23946.39 | 0
[5 empty] | 2156 | 2040 | 2040 | 0.06804 | 0.06804 | 0.06804 | 358.911 | 0 |  |  | 2156 | 2040 | 2040 | 4.572e-05 | 4.572e-05 | 4.572e-05 | 0.24117 | 0 |  |  | 2156 | 2040 | 2040 | 0.0004572 | 0.0004572 | 0.0004572 | 2.4117 | 0 |  |  | 2156 | 2040 | 2040 | 9.684e-05 | 9.684e-05 | 9.684e-05 | 0.51083 | 0 |  |  | 2156 | 2040 | 2040 | 0.6192 | 0.6192 | 0.6192 | 3266.28 | 0 |  |  | 2156 | 2040 | 2040 | 4.5396 | 4.5396 | 4.5396 | 23946.39 | 0
[5 empty] | 2157 | 2040 | 2040 | 0.06804 | 0.06804 | 0.06804 | 358.911 | 0 |  |  | 2157 | 2040 | 2040 | 4.572e-05 | 4.572e-05 | 4.572e-05 | 0.24117 | 0 |  |  | 2157 | 2040 | 2040 | 0.0004572 | 0.0004572 | 0.0004572 | 2.4117 | 0 |  |  | 2157 | 2040 | 2040 | 9.684e-05 | 9.684e-05 | 9.684e-05 | 0.51083 | 0 |  |  | 2157 | 2040 | 2040 | 0.6192 | 0.6192 | 0.6192 | 3266.28 | 0 |  |  | 2157 | 2040 | 2040 | 4.5396 | 4.5396 | 4.5396 | 23946.39 | 0
[5 empty] | 2158 | 2040 | 2040 | 0.06804 | 0.06804 | 0.06804 | 358.911 | 0 |  |  | 2158 | 2040 | 2040 | 4.572e-05 | 4.572e-05 | 4.572e-05 | 0.24117 | 0 |  |  | 2158 | 2040 | 2040 | 0.0004572 | 0.0004572 | 0.0004572 | 2.4117 | 0 |  |  | 2158 | 2040 | 2040 | 9.684e-05 | 9.684e-05 | 9.684e-05 | 0.51083 | 0 |  |  | 2158 | 2040 | 2040 | 0.6192 | 0.6192 | 0.6192 | 3266.28 | 0 |  |  | 2158 | 2040 | 2040 | 4.5396 | 4.5396 | 4.5396 | 23946.39 | 0
[5 empty] | 2159 | 2040 | 2040 | 0.06804 | 0.06804 | 0.06804 | 358.911 | 0 |  |  | 2159 | 2040 | 2040 | 4.572e-05 | 4.572e-05 | 4.572e-05 | 0.24117 | 0 |  |  | 2159 | 2040 | 2040 | 0.0004572 | 0.0004572 | 0.0004572 | 2.4117 | 0 |  |  | 2159 | 2040 | 2040 | 9.684e-05 | 9.684e-05 | 9.684e-05 | 0.51083 | 0 |  |  | 2159 | 2040 | 2040 | 0.6192 | 0.6192 | 0.6192 | 3266.28 | 0 |  |  | 2159 | 2040 | 2040 | 4.5396 | 4.5396 | 4.5396 | 23946.39 | 0
[5 empty] | 2160 | 2040 | 2040 | 0.06804 | 0.06804 | 0.06804 | 358.911 | 0 |  |  | 2160 | 2040 | 2040 | 4.572e-05 | 4.572e-05 | 4.572e-05 | 0.24117 | 0 |  |  | 2160 | 2040 | 2040 | 0.0004572 | 0.0004572 | 0.0004572 | 2.4117 | 0 |  |  | 2160 | 2040 | 2040 | 9.684e-05 | 9.684e-05 | 9.684e-05 | 0.51083 | 0 |  |  | 2160 | 2040 | 2040 | 0.6192 | 0.6192 | 0.6192 | 3266.28 | 0 |  |  | 2160 | 2040 | 2040 | 4.5396 | 4.5396 | 4.5396 | 23946.39 | 0
[5 empty] | 2161 | 2040 | 2040 | 0.06804 | 0.06804 | 0.06804 | 358.911 | 0 |  |  | 2161 | 2040 | 2040 | 4.572e-05 | 4.572e-05 | 4.572e-05 | 0.24117 | 0 |  |  | 2161 | 2040 | 2040 | 0.0004572 | 0.0004572 | 0.0004572 | 2.4117 | 0 |  |  | 2161 | 2040 | 2040 | 9.684e-05 | 9.684e-05 | 9.684e-05 | 0.51083 | 0 |  |  | 2161 | 2040 | 2040 | 0.6192 | 0.6192 | 0.6192 | 3266.28 | 0 |  |  | 2161 | 2040 | 2040 | 4.5396 | 4.5396 | 4.5396 | 23946.39 | 0
[5 empty] | 2162 | 2040 | 2040 | 0.06804 | 0.06804 | 0.06804 | 358.911 | 0 |  |  | 2162 | 2040 | 2040 | 4.572e-05 | 4.572e-05 | 4.572e-05 | 0.24117 | 0 |  |  | 2162 | 2040 | 2040 | 0.0004572 | 0.0004572 | 0.0004572 | 2.4117 | 0 |  |  | 2162 | 2040 | 2040 | 9.684e-05 | 9.684e-05 | 9.684e-05 | 0.51083 | 0 |  |  | 2162 | 2040 | 2040 | 0.6192 | 0.6192 | 0.6192 | 3266.28 | 0 |  |  | 2162 | 2040 | 2040 | 4.5396 | 4.5396 | 4.5396 | 23946.39 | 0
[5 empty] | 2163 | 2040 | 2040 | 0.06804 | 0.06804 | 0.06804 | 358.911 | 0 |  |  | 2163 | 2040 | 2040 | 4.572e-05 | 4.572e-05 | 4.572e-05 | 0.24117 | 0 |  |  | 2163 | 2040 | 2040 | 0.0004572 | 0.0004572 | 0.0004572 | 2.4117 | 0 |  |  | 2163 | 2040 | 2040 | 9.684e-05 | 9.684e-05 | 9.684e-05 | 0.51083 | 0 |  |  | 2163 | 2040 | 2040 | 0.6192 | 0.6192 | 0.6192 | 3266.28 | 0 |  |  | 2163 | 2040 | 2040 | 4.5396 | 4.5396 | 4.5396 | 23946.39 | 0
[5 empty] | 2164 | 2040 | 2040 | 0.06804 | 0.06804 | 0.06804 | 358.911 | 0 |  |  | 2164 | 2040 | 2040 | 4.572e-05 | 4.572e-05 | 4.572e-05 | 0.24117 | 0 |  |  | 2164 | 2040 | 2040 | 0.0004572 | 0.0004572 | 0.0004572 | 2.4117 | 0 |  |  | 2164 | 2040 | 2040 | 9.684e-05 | 9.684e-05 | 9.684e-05 | 0.51083 | 0 |  |  | 2164 | 2040 | 2040 | 0.6192 | 0.6192 | 0.6192 | 3266.28 | 0 |  |  | 2164 | 2040 | 2040 | 4.5396 | 4.5396 | 4.5396 | 23946.39 | 0
[5 empty] | 2165 | 2040 | 2040 | 0.06804 | 0.06804 | 0.06804 | 358.911 | 0 |  |  | 2165 | 2040 | 2040 | 4.572e-05 | 4.572e-05 | 4.572e-05 | 0.24117 | 0 |  |  | 2165 | 2040 | 2040 | 0.0004572 | 0.0004572 | 0.0004572 | 2.4117 | 0 |  |  | 2165 | 2040 | 2040 | 9.684e-05 | 9.684e-05 | 9.684e-05 | 0.51083 | 0 |  |  | 2165 | 2040 | 2040 | 0.6192 | 0.6192 | 0.6192 | 3266.28 | 0 |  |  | 2165 | 2040 | 2040 | 4.5396 | 4.5396 | 4.5396 | 23946.39 | 0
[5 empty] | 2166 | 2040 | 2040 | 0.06804 | 0.06804 | 0.06804 | 358.911 | 0 |  |  | 2166 | 2040 | 2040 | 4.572e-05 | 4.572e-05 | 4.572e-05 | 0.24117 | 0 |  |  | 2166 | 2040 | 2040 | 0.0004572 | 0.0004572 | 0.0004572 | 2.4117 | 0 |  |  | 2166 | 2040 | 2040 | 9.684e-05 | 9.684e-05 | 9.684e-05 | 0.51083 | 0 |  |  | 2166 | 2040 | 2040 | 0.6192 | 0.6192 | 0.6192 | 3266.28 | 0 |  |  | 2166 | 2040 | 2040 | 4.5396 | 4.5396 | 4.5396 | 23946.39 | 0
[5 empty] | 2167 | 2040 | 2040 | 0.06804 | 0.06804 | 0.06804 | 358.911 | 0 |  |  | 2167 | 2040 | 2040 | 4.572e-05 | 4.572e-05 | 4.572e-05 | 0.24117 | 0 |  |  | 2167 | 2040 | 2040 | 0.0004572 | 0.0004572 | 0.0004572 | 2.4117 | 0 |  |  | 2167 | 2040 | 2040 | 9.684e-05 | 9.684e-05 | 9.684e-05 | 0.51083 | 0 |  |  | 2167 | 2040 | 2040 | 0.6192 | 0.6192 | 0.6192 | 3266.28 | 0 |  |  | 2167 | 2040 | 2040 | 4.5396 | 4.5396 | 4.5396 | 23946.39 | 0
[5 empty] | 2168 | 2040 | 2040 | 0.06804 | 0.06804 | 0.06804 | 358.911 | 0 |  |  | 2168 | 2040 | 2040 | 4.572e-05 | 4.572e-05 | 4.572e-05 | 0.24117 | 0 |  |  | 2168 | 2040 | 2040 | 0.0004572 | 0.0004572 | 0.0004572 | 2.4117 | 0 |  |  | 2168 | 2040 | 2040 | 9.684e-05 | 9.684e-05 | 9.684e-05 | 0.51083 | 0 |  |  | 2168 | 2040 | 2040 | 0.6192 | 0.6192 | 0.6192 | 3266.28 | 0 |  |  | 2168 | 2040 | 2040 | 4.5396 | 4.5396 | 4.5396 | 23946.39 | 0
[5 empty] | 2169 | 2040 | 2040 | 0.06804 | 0.06804 | 0.06804 | 358.911 | 0 |  |  | 2169 | 2040 | 2040 | 4.572e-05 | 4.572e-05 | 4.572e-05 | 0.24117 | 0 |  |  | 2169 | 2040 | 2040 | 0.0004572 | 0.0004572 | 0.0004572 | 2.4117 | 0 |  |  | 2169 | 2040 | 2040 | 9.684e-05 | 9.684e-05 | 9.684e-05 | 0.51083 | 0 |  |  | 2169 | 2040 | 2040 | 0.6192 | 0.6192 | 0.6192 | 3266.28 | 0 |  |  | 2169 | 2040 | 2040 | 4.5396 | 4.5396 | 4.5396 | 23946.39 | 0
[5 empty] | 2170 | 2040 | 2040 | 0.06804 | 0.06804 | 0.06804 | 358.911 | 0 |  |  | 2170 | 2040 | 2040 | 4.572e-05 | 4.572e-05 | 4.572e-05 | 0.24117 | 0 |  |  | 2170 | 2040 | 2040 | 0.0004572 | 0.0004572 | 0.0004572 | 2.4117 | 0 |  |  | 2170 | 2040 | 2040 | 9.684e-05 | 9.684e-05 | 9.684e-05 | 0.51083 | 0 |  |  | 2170 | 2040 | 2040 | 0.6192 | 0.6192 | 0.6192 | 3266.28 | 0 |  |  | 2170 | 2040 | 2040 | 4.5396 | 4.5396 | 4.5396 | 23946.39 | 0
[5 empty] | 2171 | 2040 | 2040 | 0.06804 | 0.06804 | 0.06804 | 358.911 | 0 |  |  | 2171 | 2040 | 2040 | 4.572e-05 | 4.572e-05 | 4.572e-05 | 0.24117 | 0 |  |  | 2171 | 2040 | 2040 | 0.0004572 | 0.0004572 | 0.0004572 | 2.4117 | 0 |  |  | 2171 | 2040 | 2040 | 9.684e-05 | 9.684e-05 | 9.684e-05 | 0.51083 | 0 |  |  | 2171 | 2040 | 2040 | 0.6192 | 0.6192 | 0.6192 | 3266.28 | 0 |  |  | 2171 | 2040 | 2040 | 4.5396 | 4.5396 | 4.5396 | 23946.39 | 0
[5 empty] | 2172 | 2040 | 2040 | 0.06804 | 0.06804 | 0.06804 | 358.911 | 0 |  |  | 2172 | 2040 | 2040 | 4.572e-05 | 4.572e-05 | 4.572e-05 | 0.24117 | 0 |  |  | 2172 | 2040 | 2040 | 0.0004572 | 0.0004572 | 0.0004572 | 2.4117 | 0 |  |  | 2172 | 2040 | 2040 | 9.684e-05 | 9.684e-05 | 9.684e-05 | 0.51083 | 0 |  |  | 2172 | 2040 | 2040 | 0.6192 | 0.6192 | 0.6192 | 3266.28 | 0 |  |  | 2172 | 2040 | 2040 | 4.5396 | 4.5396 | 4.5396 | 23946.39 | 0
[5 empty] | 2173 | 2040 | 2040 | 0.06804 | 0.06804 | 0.06804 | 358.911 | 0 |  |  | 2173 | 2040 | 2040 | 4.572e-05 | 4.572e-05 | 4.572e-05 | 0.24117 | 0 |  |  | 2173 | 2040 | 2040 | 0.0004572 | 0.0004572 | 0.0004572 | 2.4117 | 0 |  |  | 2173 | 2040 | 2040 | 9.684e-05 | 9.684e-05 | 9.684e-05 | 0.51083 | 0 |  |  | 2173 | 2040 | 2040 | 0.6192 | 0.6192 | 0.6192 | 3266.28 | 0 |  |  | 2173 | 2040 | 2040 | 4.5396 | 4.5396 | 4.5396 | 23946.39 | 0
[5 empty] | 2174 | 2040 | 2040 | 0.06804 | 0.06804 | 0.06804 | 358.911 | 0 |  |  | 2174 | 2040 | 2040 | 4.572e-05 | 4.572e-05 | 4.572e-05 | 0.24117 | 0 |  |  | 2174 | 2040 | 2040 | 0.0004572 | 0.0004572 | 0.0004572 | 2.4117 | 0 |  |  | 2174 | 2040 | 2040 | 9.684e-05 | 9.684e-05 | 9.684e-05 | 0.51083 | 0 |  |  | 2174 | 2040 | 2040 | 0.6192 | 0.6192 | 0.6192 | 3266.28 | 0 |  |  | 2174 | 2040 | 2040 | 4.5396 | 4.5396 | 4.5396 | 23946.39 | 0
[5 empty] | 2175 | 2040 | 2040 | 0.06804 | 0.06804 | 0.06804 | 358.911 | 0 |  |  | 2175 | 2040 | 2040 | 4.572e-05 | 4.572e-05 | 4.572e-05 | 0.24117 | 0 |  |  | 2175 | 2040 | 2040 | 0.0004572 | 0.0004572 | 0.0004572 | 2.4117 | 0 |  |  | 2175 | 2040 | 2040 | 9.684e-05 | 9.684e-05 | 9.684e-05 | 0.51083 | 0 |  |  | 2175 | 2040 | 2040 | 0.6192 | 0.6192 | 0.6192 | 3266.28 | 0 |  |  | 2175 | 2040 | 2040 | 4.5396 | 4.5396 | 4.5396 | 23946.39 | 0
[5 empty] | 2176 | 2040 | 2040 | 0.06804 | 0.06804 | 0.06804 | 358.911 | 0 |  |  | 2176 | 2040 | 2040 | 4.572e-05 | 4.572e-05 | 4.572e-05 | 0.24117 | 0 |  |  | 2176 | 2040 | 2040 | 0.0004572 | 0.0004572 | 0.0004572 | 2.4117 | 0 |  |  | 2176 | 2040 | 2040 | 9.684e-05 | 9.684e-05 | 9.684e-05 | 0.51083 | 0 |  |  | 2176 | 2040 | 2040 | 0.6192 | 0.6192 | 0.6192 | 3266.28 | 0 |  |  | 2176 | 2040 | 2040 | 4.5396 | 4.5396 | 4.5396 | 23946.39 | 0
[5 empty] | 2177 | 2040 | 2040 | 0.06804 | 0.06804 | 0.06804 | 358.911 | 0 |  |  | 2177 | 2040 | 2040 | 4.572e-05 | 4.572e-05 | 4.572e-05 | 0.24117 | 0 |  |  | 2177 | 2040 | 2040 | 0.0004572 | 0.0004572 | 0.0004572 | 2.4117 | 0 |  |  | 2177 | 2040 | 2040 | 9.684e-05 | 9.684e-05 | 9.684e-05 | 0.51083 | 0 |  |  | 2177 | 2040 | 2040 | 0.6192 | 0.6192 | 0.6192 | 3266.28 | 0 |  |  | 2177 | 2040 | 2040 | 4.5396 | 4.5396 | 4.5396 | 23946.39 | 0
[5 empty] | 2178 | 2040 | 2040 | 0.06804 | 0.06804 | 0.06804 | 358.911 | 0 |  |  | 2178 | 2040 | 2040 | 4.572e-05 | 4.572e-05 | 4.572e-05 | 0.24117 | 0 |  |  | 2178 | 2040 | 2040 | 0.0004572 | 0.0004572 | 0.0004572 | 2.4117 | 0 |  |  | 2178 | 2040 | 2040 | 9.684e-05 | 9.684e-05 | 9.684e-05 | 0.51083 | 0 |  |  | 2178 | 2040 | 2040 | 0.6192 | 0.6192 | 0.6192 | 3266.28 | 0 |  |  | 2178 | 2040 | 2040 | 4.5396 | 4.5396 | 4.5396 | 23946.39 | 0
[5 empty] | 2179 | 2040 | 2040 | 0.06804 | 0.06804 | 0.06804 | 358.911 | 0 |  |  | 2179 | 2040 | 2040 | 4.572e-05 | 4.572e-05 | 4.572e-05 | 0.24117 | 0 |  |  | 2179 | 2040 | 2040 | 0.0004572 | 0.0004572 | 0.0004572 | 2.4117 | 0 |  |  | 2179 | 2040 | 2040 | 9.684e-05 | 9.684e-05 | 9.684e-05 | 0.51083 | 0 |  |  | 2179 | 2040 | 2040 | 0.6192 | 0.6192 | 0.6192 | 3266.28 | 0 |  |  | 2179 | 2040 | 2040 | 4.5396 | 4.5396 | 4.5396 | 23946.39 | 0
[5 empty] | 2180 | 2040 | 2040 | 0.06804 | 0.06804 | 0.06804 | 358.911 | 0 |  |  | 2180 | 2040 | 2040 | 4.572e-05 | 4.572e-05 | 4.572e-05 | 0.24117 | 0 |  |  | 2180 | 2040 | 2040 | 0.0004572 | 0.0004572 | 0.0004572 | 2.4117 | 0 |  |  | 2180 | 2040 | 2040 | 9.684e-05 | 9.684e-05 | 9.684e-05 | 0.51083 | 0 |  |  | 2180 | 2040 | 2040 | 0.6192 | 0.6192 | 0.6192 | 3266.28 | 0 |  |  | 2180 | 2040 | 2040 | 4.5396 | 4.5396 | 4.5396 | 23946.39 | 0
[5 empty] | 2181 | 2040 | 2040 | 0.06804 | 0.06804 | 0.06804 | 358.911 | 0 |  |  | 2181 | 2040 | 2040 | 4.572e-05 | 4.572e-05 | 4.572e-05 | 0.24117 | 0 |  |  | 2181 | 2040 | 2040 | 0.0004572 | 0.0004572 | 0.0004572 | 2.4117 | 0 |  |  | 2181 | 2040 | 2040 | 9.684e-05 | 9.684e-05 | 9.684e-05 | 0.51083 | 0 |  |  | 2181 | 2040 | 2040 | 0.6192 | 0.6192 | 0.6192 | 3266.28 | 0 |  |  | 2181 | 2040 | 2040 | 4.5396 | 4.5396 | 4.5396 | 23946.39 | 0
[5 empty] | 2182 | 2040 | 2040 | 0.06804 | 0.06804 | 0.06804 | 358.911 | 0 |  |  | 2182 | 2040 | 2040 | 4.572e-05 | 4.572e-05 | 4.572e-05 | 0.24117 | 0 |  |  | 2182 | 2040 | 2040 | 0.0004572 | 0.0004572 | 0.0004572 | 2.4117 | 0 |  |  | 2182 | 2040 | 2040 | 9.684e-05 | 9.684e-05 | 9.684e-05 | 0.51083 | 0 |  |  | 2182 | 2040 | 2040 | 0.6192 | 0.6192 | 0.6192 | 3266.28 | 0 |  |  | 2182 | 2040 | 2040 | 4.5396 | 4.5396 | 4.5396 | 23946.39 | 0
[5 empty] | 2183 | 2040 | 2040 | 0.06804 | 0.06804 | 0.06804 | 358.911 | 0 |  |  | 2183 | 2040 | 2040 | 4.572e-05 | 4.572e-05 | 4.572e-05 | 0.24117 | 0 |  |  | 2183 | 2040 | 2040 | 0.0004572 | 0.0004572 | 0.0004572 | 2.4117 | 0 |  |  | 2183 | 2040 | 2040 | 9.684e-05 | 9.684e-05 | 9.684e-05 | 0.51083 | 0 |  |  | 2183 | 2040 | 2040 | 0.6192 | 0.6192 | 0.6192 | 3266.28 | 0 |  |  | 2183 | 2040 | 2040 | 4.5396 | 4.5396 | 4.5396 | 23946.39 | 0
[5 empty] | 2184 | 2040 | 2040 | 0.06804 | 0.06804 | 0.06804 | 358.911 | 0 |  |  | 2184 | 2040 | 2040 | 4.572e-05 | 4.572e-05 | 4.572e-05 | 0.24117 | 0 |  |  | 2184 | 2040 | 2040 | 0.0004572 | 0.0004572 | 0.0004572 | 2.4117 | 0 |  |  | 2184 | 2040 | 2040 | 9.684e-05 | 9.684e-05 | 9.684e-05 | 0.51083 | 0 |  |  | 2184 | 2040 | 2040 | 0.6192 | 0.6192 | 0.6192 | 3266.28 | 0 |  |  | 2184 | 2040 | 2040 | 4.5396 | 4.5396 | 4.5396 | 23946.39 | 0
[5 empty] | 2185 | 2040 | 2040 | 0.06804 | 0.06804 | 0.06804 | 358.911 | 0 |  |  | 2185 | 2040 | 2040 | 4.572e-05 | 4.572e-05 | 4.572e-05 | 0.24117 | 0 |  |  | 2185 | 2040 | 2040 | 0.0004572 | 0.0004572 | 0.0004572 | 2.4117 | 0 |  |  | 2185 | 2040 | 2040 | 9.684e-05 | 9.684e-05 | 9.684e-05 | 0.51083 | 0 |  |  | 2185 | 2040 | 2040 | 0.6192 | 0.6192 | 0.6192 | 3266.28 | 0 |  |  | 2185 | 2040 | 2040 | 4.5396 | 4.5396 | 4.5396 | 23946.39 | 0
[5 empty] | 2186 | 2040 | 2040 | 0.06804 | 0.06804 | 0.06804 | 358.911 | 0 |  |  | 2186 | 2040 | 2040 | 4.572e-05 | 4.572e-05 | 4.572e-05 | 0.24117 | 0 |  |  | 2186 | 2040 | 2040 | 0.0004572 | 0.0004572 | 0.0004572 | 2.4117 | 0 |  |  | 2186 | 2040 | 2040 | 9.684e-05 | 9.684e-05 | 9.684e-05 | 0.51083 | 0 |  |  | 2186 | 2040 | 2040 | 0.6192 | 0.6192 | 0.6192 | 3266.28 | 0 |  |  | 2186 | 2040 | 2040 | 4.5396 | 4.5396 | 4.5396 | 23946.39 | 0
[5 empty] | 2187 | 2040 | 2040 | 0.06804 | 0.06804 | 0.06804 | 358.911 | 0 |  |  | 2187 | 2040 | 2040 | 4.572e-05 | 4.572e-05 | 4.572e-05 | 0.24117 | 0 |  |  | 2187 | 2040 | 2040 | 0.0004572 | 0.0004572 | 0.0004572 | 2.4117 | 0 |  |  | 2187 | 2040 | 2040 | 9.684e-05 | 9.684e-05 | 9.684e-05 | 0.51083 | 0 |  |  | 2187 | 2040 | 2040 | 0.6192 | 0.6192 | 0.6192 | 3266.28 | 0 |  |  | 2187 | 2040 | 2040 | 4.5396 | 4.5396 | 4.5396 | 23946.39 | 0
[5 empty] | 2188 | 2040 | 2040 | 0.06804 | 0.06804 | 0.06804 | 358.911 | 0 |  |  | 2188 | 2040 | 2040 | 4.572e-05 | 4.572e-05 | 4.572e-05 | 0.24117 | 0 |  |  | 2188 | 2040 | 2040 | 0.0004572 | 0.0004572 | 0.0004572 | 2.4117 | 0 |  |  | 2188 | 2040 | 2040 | 9.684e-05 | 9.684e-05 | 9.684e-05 | 0.51083 | 0 |  |  | 2188 | 2040 | 2040 | 0.6192 | 0.6192 | 0.6192 | 3266.28 | 0 |  |  | 2188 | 2040 | 2040 | 4.5396 | 4.5396 | 4.5396 | 23946.39 | 0
[5 empty] | 2189 | 2040 | 2040 | 0.06804 | 0.06804 | 0.06804 | 358.911 | 0 |  |  | 2189 | 2040 | 2040 | 4.572e-05 | 4.572e-05 | 4.572e-05 | 0.24117 | 0 |  |  | 2189 | 2040 | 2040 | 0.0004572 | 0.0004572 | 0.0004572 | 2.4117 | 0 |  |  | 2189 | 2040 | 2040 | 9.684e-05 | 9.684e-05 | 9.684e-05 | 0.51083 | 0 |  |  | 2189 | 2040 | 2040 | 0.6192 | 0.6192 | 0.6192 | 3266.28 | 0 |  |  | 2189 | 2040 | 2040 | 4.5396 | 4.5396 | 4.5396 | 23946.39 | 0
[5 empty] | 2190 | 2040 | 2040 | 0.06804 | 0.06804 | 0.06804 | 358.911 | 0 |  |  | 2190 | 2040 | 2040 | 4.572e-05 | 4.572e-05 | 4.572e-05 | 0.24117 | 0 |  |  | 2190 | 2040 | 2040 | 0.0004572 | 0.0004572 | 0.0004572 | 2.4117 | 0 |  |  | 2190 | 2040 | 2040 | 9.684e-05 | 9.684e-05 | 9.684e-05 | 0.51083 | 0 |  |  | 2190 | 2040 | 2040 | 0.6192 | 0.6192 | 0.6192 | 3266.28 | 0 |  |  | 2190 | 2040 | 2040 | 4.5396 | 4.5396 | 4.5396 | 23946.39 | 0
[5 empty] | 2191 | 2040 | 2040 | 0.06804 | 0.06804 | 0.06804 | 358.911 | 0 |  |  | 2191 | 2040 | 2040 | 4.572e-05 | 4.572e-05 | 4.572e-05 | 0.24117 | 0 |  |  | 2191 | 2040 | 2040 | 0.0004572 | 0.0004572 | 0.0004572 | 2.4117 | 0 |  |  | 2191 | 2040 | 2040 | 9.684e-05 | 9.684e-05 | 9.684e-05 | 0.51083 | 0 |  |  | 2191 | 2040 | 2040 | 0.6192 | 0.6192 | 0.6192 | 3266.28 | 0 |  |  | 2191 | 2040 | 2040 | 4.5396 | 4.5396 | 4.5396 | 23946.39 | 0
[5 empty] | 2192 | 2040 | 2040 | 0.06804 | 0.06804 | 0.06804 | 358.911 | 0 |  |  | 2192 | 2040 | 2040 | 4.572e-05 | 4.572e-05 | 4.572e-05 | 0.24117 | 0 |  |  | 2192 | 2040 | 2040 | 0.0004572 | 0.0004572 | 0.0004572 | 2.4117 | 0 |  |  | 2192 | 2040 | 2040 | 9.684e-05 | 9.684e-05 | 9.684e-05 | 0.51083 | 0 |  |  | 2192 | 2040 | 2040 | 0.6192 | 0.6192 | 0.6192 | 3266.28 | 0 |  |  | 2192 | 2040 | 2040 | 4.5396 | 4.5396 | 4.5396 | 23946.39 | 0
[5 empty] | 2193 | 2040 | 2040 | 0.06804 | 0.06804 | 0.06804 | 358.911 | 0 |  |  | 2193 | 2040 | 2040 | 4.572e-05 | 4.572e-05 | 4.572e-05 | 0.24117 | 0 |  |  | 2193 | 2040 | 2040 | 0.0004572 | 0.0004572 | 0.0004572 | 2.4117 | 0 |  |  | 2193 | 2040 | 2040 | 9.684e-05 | 9.684e-05 | 9.684e-05 | 0.51083 | 0 |  |  | 2193 | 2040 | 2040 | 0.6192 | 0.6192 | 0.6192 | 3266.28 | 0 |  |  | 2193 | 2040 | 2040 | 4.5396 | 4.5396 | 4.5396 | 23946.39 | 0
[5 empty] | 2194 | 2040 | 2040 | 0.06804 | 0.06804 | 0.06804 | 358.911 | 0 |  |  | 2194 | 2040 | 2040 | 4.572e-05 | 4.572e-05 | 4.572e-05 | 0.24117 | 0 |  |  | 2194 | 2040 | 2040 | 0.0004572 | 0.0004572 | 0.0004572 | 2.4117 | 0 |  |  | 2194 | 2040 | 2040 | 9.684e-05 | 9.684e-05 | 9.684e-05 | 0.51083 | 0 |  |  | 2194 | 2040 | 2040 | 0.6192 | 0.6192 | 0.6192 | 3266.28 | 0 |  |  | 2194 | 2040 | 2040 | 4.5396 | 4.5396 | 4.5396 | 23946.39 | 0
[5 empty] | 2195 | 2040 | 2040 | 0.06804 | 0.06804 | 0.06804 | 358.911 | 0 |  |  | 2195 | 2040 | 2040 | 4.572e-05 | 4.572e-05 | 4.572e-05 | 0.24117 | 0 |  |  | 2195 | 2040 | 2040 | 0.0004572 | 0.0004572 | 0.0004572 | 2.4117 | 0 |  |  | 2195 | 2040 | 2040 | 9.684e-05 | 9.684e-05 | 9.684e-05 | 0.51083 | 0 |  |  | 2195 | 2040 | 2040 | 0.6192 | 0.6192 | 0.6192 | 3266.28 | 0 |  |  | 2195 | 2040 | 2040 | 4.5396 | 4.5396 | 4.5396 | 23946.39 | 0
[5 empty] | 2196 | 2040 | 2040 | 0.06804 | 0.06804 | 0.06804 | 358.911 | 0 |  |  | 2196 | 2040 | 2040 | 4.572e-05 | 4.572e-05 | 4.572e-05 | 0.24117 | 0 |  |  | 2196 | 2040 | 2040 | 0.0004572 | 0.0004572 | 0.0004572 | 2.4117 | 0 |  |  | 2196 | 2040 | 2040 | 9.684e-05 | 9.684e-05 | 9.684e-05 | 0.51083 | 0 |  |  | 2196 | 2040 | 2040 | 0.6192 | 0.6192 | 0.6192 | 3266.28 | 0 |  |  | 2196 | 2040 | 2040 | 4.5396 | 4.5396 | 4.5396 | 23946.39 | 0
[5 empty] | 2197 | 2040 | 2040 | 0.06804 | 0.06804 | 0.06804 | 358.911 | 0 |  |  | 2197 | 2040 | 2040 | 4.572e-05 | 4.572e-05 | 4.572e-05 | 0.24117 | 0 |  |  | 2197 | 2040 | 2040 | 0.0004572 | 0.0004572 | 0.0004572 | 2.4117 | 0 |  |  | 2197 | 2040 | 2040 | 9.684e-05 | 9.684e-05 | 9.684e-05 | 0.51083 | 0 |  |  | 2197 | 2040 | 2040 | 0.6192 | 0.6192 | 0.6192 | 3266.28 | 0 |  |  | 2197 | 2040 | 2040 | 4.5396 | 4.5396 | 4.5396 | 23946.39 | 0
[5 empty] | 2198 | 2040 | 2040 | 0.06804 | 0.06804 | 0.06804 | 358.911 | 0 |  |  | 2198 | 2040 | 2040 | 4.572e-05 | 4.572e-05 | 4.572e-05 | 0.24117 | 0 |  |  | 2198 | 2040 | 2040 | 0.0004572 | 0.0004572 | 0.0004572 | 2.4117 | 0 |  |  | 2198 | 2040 | 2040 | 9.684e-05 | 9.684e-05 | 9.684e-05 | 0.51083 | 0 |  |  | 2198 | 2040 | 2040 | 0.6192 | 0.6192 | 0.6192 | 3266.28 | 0 |  |  | 2198 | 2040 | 2040 | 4.5396 | 4.5396 | 4.5396 | 23946.39 | 0
[5 empty] | 2199 | 2040 | 2040 | 0.06804 | 0.06804 | 0.06804 | 358.911 | 0 |  |  | 2199 | 2040 | 2040 | 4.572e-05 | 4.572e-05 | 4.572e-05 | 0.24117 | 0 |  |  | 2199 | 2040 | 2040 | 0.0004572 | 0.0004572 | 0.0004572 | 2.4117 | 0 |  |  | 2199 | 2040 | 2040 | 9.684e-05 | 9.684e-05 | 9.684e-05 | 0.51083 | 0 |  |  | 2199 | 2040 | 2040 | 0.6192 | 0.6192 | 0.6192 | 3266.28 | 0 |  |  | 2199 | 2040 | 2040 | 4.5396 | 4.5396 | 4.5396 | 23946.39 | 0
[5 empty] | 2200 | 2040 | 2040 | 0.06804 | 0.06804 | 0.06804 | 358.911 | 0 |  |  | 2200 | 2040 | 2040 | 4.572e-05 | 4.572e-05 | 4.572e-05 | 0.24117 | 0 |  |  | 2200 | 2040 | 2040 | 0.0004572 | 0.0004572 | 0.0004572 | 2.4117 | 0 |  |  | 2200 | 2040 | 2040 | 9.684e-05 | 9.684e-05 | 9.684e-05 | 0.51083 | 0 |  |  | 2200 | 2040 | 2040 | 0.6192 | 0.6192 | 0.6192 | 3266.28 | 0 |  |  | 2200 | 2040 | 2040 | 4.5396 | 4.5396 | 4.5396 | 23946.39 | 0
[5 empty] | 2201 | 2040 | 2040 | 0.06804 | 0.06804 | 0.06804 | 358.911 | 0 |  |  | 2201 | 2040 | 2040 | 4.572e-05 | 4.572e-05 | 4.572e-05 | 0.24117 | 0 |  |  | 2201 | 2040 | 2040 | 0.0004572 | 0.0004572 | 0.0004572 | 2.4117 | 0 |  |  | 2201 | 2040 | 2040 | 9.684e-05 | 9.684e-05 | 9.684e-05 | 0.51083 | 0 |  |  | 2201 | 2040 | 2040 | 0.6192 | 0.6192 | 0.6192 | 3266.28 | 0 |  |  | 2201 | 2040 | 2040 | 4.5396 | 4.5396 | 4.5396 | 23946.39 | 0
[5 empty] | 2202 | 2040 | 2040 | 0.06804 | 0.06804 | 0.06804 | 358.911 | 0 |  |  | 2202 | 2040 | 2040 | 4.572e-05 | 4.572e-05 | 4.572e-05 | 0.24117 | 0 |  |  | 2202 | 2040 | 2040 | 0.0004572 | 0.0004572 | 0.0004572 | 2.4117 | 0 |  |  | 2202 | 2040 | 2040 | 9.684e-05 | 9.684e-05 | 9.684e-05 | 0.51083 | 0 |  |  | 2202 | 2040 | 2040 | 0.6192 | 0.6192 | 0.6192 | 3266.28 | 0 |  |  | 2202 | 2040 | 2040 | 4.5396 | 4.5396 | 4.5396 | 23946.39 | 0
[5 empty] | 2203 | 2040 | 2040 | 0.06804 | 0.06804 | 0.06804 | 358.911 | 0 |  |  | 2203 | 2040 | 2040 | 4.572e-05 | 4.572e-05 | 4.572e-05 | 0.24117 | 0 |  |  | 2203 | 2040 | 2040 | 0.0004572 | 0.0004572 | 0.0004572 | 2.4117 | 0 |  |  | 2203 | 2040 | 2040 | 9.684e-05 | 9.684e-05 | 9.684e-05 | 0.51083 | 0 |  |  | 2203 | 2040 | 2040 | 0.6192 | 0.6192 | 0.6192 | 3266.28 | 0 |  |  | 2203 | 2040 | 2040 | 4.5396 | 4.5396 | 4.5396 | 23946.39 | 0
[5 empty] | 2204 | 2040 | 2040 | 0.06804 | 0.06804 | 0.06804 | 358.911 | 0 |  |  | 2204 | 2040 | 2040 | 4.572e-05 | 4.572e-05 | 4.572e-05 | 0.24117 | 0 |  |  | 2204 | 2040 | 2040 | 0.0004572 | 0.0004572 | 0.0004572 | 2.4117 | 0 |  |  | 2204 | 2040 | 2040 | 9.684e-05 | 9.684e-05 | 9.684e-05 | 0.51083 | 0 |  |  | 2204 | 2040 | 2040 | 0.6192 | 0.6192 | 0.6192 | 3266.28 | 0 |  |  | 2204 | 2040 | 2040 | 4.5396 | 4.5396 | 4.5396 | 23946.39 | 0
[5 empty] | 2205 | 2040 | 2040 | 0.06804 | 0.06804 | 0.06804 | 358.911 | 0 |  |  | 2205 | 2040 | 2040 | 4.572e-05 | 4.572e-05 | 4.572e-05 | 0.24117 | 0 |  |  | 2205 | 2040 | 2040 | 0.0004572 | 0.0004572 | 0.0004572 | 2.4117 | 0 |  |  | 2205 | 2040 | 2040 | 9.684e-05 | 9.684e-05 | 9.684e-05 | 0.51083 | 0 |  |  | 2205 | 2040 | 2040 | 0.6192 | 0.6192 | 0.6192 | 3266.28 | 0 |  |  | 2205 | 2040 | 2040 | 4.5396 | 4.5396 | 4.5396 | 23946.39 | 0
[5 empty] | 2206 | 2040 | 2040 | 0.06804 | 0.06804 | 0.06804 | 358.911 | 0 |  |  | 2206 | 2040 | 2040 | 4.572e-05 | 4.572e-05 | 4.572e-05 | 0.24117 | 0 |  |  | 2206 | 2040 | 2040 | 0.0004572 | 0.0004572 | 0.0004572 | 2.4117 | 0 |  |  | 2206 | 2040 | 2040 | 9.684e-05 | 9.684e-05 | 9.684e-05 | 0.51083 | 0 |  |  | 2206 | 2040 | 2040 | 0.6192 | 0.6192 | 0.6192 | 3266.28 | 0 |  |  | 2206 | 2040 | 2040 | 4.5396 | 4.5396 | 4.5396 | 23946.39 | 0
[5 empty] | 2207 | 2040 | 2040 | 0.06804 | 0.06804 | 0.06804 | 358.911 | 0 |  |  | 2207 | 2040 | 2040 | 4.572e-05 | 4.572e-05 | 4.572e-05 | 0.24117 | 0 |  |  | 2207 | 2040 | 2040 | 0.0004572 | 0.0004572 | 0.0004572 | 2.4117 | 0 |  |  | 2207 | 2040 | 2040 | 9.684e-05 | 9.684e-05 | 9.684e-05 | 0.51083 | 0 |  |  | 2207 | 2040 | 2040 | 0.6192 | 0.6192 | 0.6192 | 3266.28 | 0 |  |  | 2207 | 2040 | 2040 | 4.5396 | 4.5396 | 4.5396 | 23946.39 | 0
[5 empty] | 2208 | 2040 | 2040 | 0.06804 | 0.06804 | 0.06804 | 358.911 | 0 |  |  | 2208 | 2040 | 2040 | 4.572e-05 | 4.572e-05 | 4.572e-05 | 0.24117 | 0 |  |  | 2208 | 2040 | 2040 | 0.0004572 | 0.0004572 | 0.0004572 | 2.4117 | 0 |  |  | 2208 | 2040 | 2040 | 9.684e-05 | 9.684e-05 | 9.684e-05 | 0.51083 | 0 |  |  | 2208 | 2040 | 2040 | 0.6192 | 0.6192 | 0.6192 | 3266.28 | 0 |  |  | 2208 | 2040 | 2040 | 4.5396 | 4.5396 | 4.5396 | 23946.39 | 0
[5 empty] | 2209 | 2040 | 2040 | 0.06804 | 0.06804 | 0.06804 | 358.911 | 0 |  |  | 2209 | 2040 | 2040 | 4.572e-05 | 4.572e-05 | 4.572e-05 | 0.24117 | 0 |  |  | 2209 | 2040 | 2040 | 0.0004572 | 0.0004572 | 0.0004572 | 2.4117 | 0 |  |  | 2209 | 2040 | 2040 | 9.684e-05 | 9.684e-05 | 9.684e-05 | 0.51083 | 0 |  |  | 2209 | 2040 | 2040 | 0.6192 | 0.6192 | 0.6192 | 3266.28 | 0 |  |  | 2209 | 2040 | 2040 | 4.5396 | 4.5396 | 4.5396 | 23946.39 | 0
[5 empty] | 2210 | 2040 | 2040 | 0.06804 | 0.06804 | 0.06804 | 358.911 | 0 |  |  | 2210 | 2040 | 2040 | 4.572e-05 | 4.572e-05 | 4.572e-05 | 0.24117 | 0 |  |  | 2210 | 2040 | 2040 | 0.0004572 | 0.0004572 | 0.0004572 | 2.4117 | 0 |  |  | 2210 | 2040 | 2040 | 9.684e-05 | 9.684e-05 | 9.684e-05 | 0.51083 | 0 |  |  | 2210 | 2040 | 2040 | 0.6192 | 0.6192 | 0.6192 | 3266.28 | 0 |  |  | 2210 | 2040 | 2040 | 4.5396 | 4.5396 | 4.5396 | 23946.39 | 0
[5 empty] | 2211 | 2040 | 2040 | 0.06804 | 0.06804 | 0.06804 | 358.911 | 0 |  |  | 2211 | 2040 | 2040 | 4.572e-05 | 4.572e-05 | 4.572e-05 | 0.24117 | 0 |  |  | 2211 | 2040 | 2040 | 0.0004572 | 0.0004572 | 0.0004572 | 2.4117 | 0 |  |  | 2211 | 2040 | 2040 | 9.684e-05 | 9.684e-05 | 9.684e-05 | 0.51083 | 0 |  |  | 2211 | 2040 | 2040 | 0.6192 | 0.6192 | 0.6192 | 3266.28 | 0 |  |  | 2211 | 2040 | 2040 | 4.5396 | 4.5396 | 4.5396 | 23946.39 | 0
[5 empty] | 2212 | 2040 | 2040 | 0.06804 | 0.06804 | 0.06804 | 358.911 | 0 |  |  | 2212 | 2040 | 2040 | 4.572e-05 | 4.572e-05 | 4.572e-05 | 0.24117 | 0 |  |  | 2212 | 2040 | 2040 | 0.0004572 | 0.0004572 | 0.0004572 | 2.4117 | 0 |  |  | 2212 | 2040 | 2040 | 9.684e-05 | 9.684e-05 | 9.684e-05 | 0.51083 | 0 |  |  | 2212 | 2040 | 2040 | 0.6192 | 0.6192 | 0.6192 | 3266.28 | 0 |  |  | 2212 | 2040 | 2040 | 4.5396 | 4.5396 | 4.5396 | 23946.39 | 0
[5 empty] | 2213 | 2040 | 2040 | 0.06804 | 0.06804 | 0.06804 | 358.911 | 0 |  |  | 2213 | 2040 | 2040 | 4.572e-05 | 4.572e-05 | 4.572e-05 | 0.24117 | 0 |  |  | 2213 | 2040 | 2040 | 0.0004572 | 0.0004572 | 0.0004572 | 2.4117 | 0 |  |  | 2213 | 2040 | 2040 | 9.684e-05 | 9.684e-05 | 9.684e-05 | 0.51083 | 0 |  |  | 2213 | 2040 | 2040 | 0.6192 | 0.6192 | 0.6192 | 3266.28 | 0 |  |  | 2213 | 2040 | 2040 | 4.5396 | 4.5396 | 4.5396 | 23946.39 | 0
[5 empty] | 2214 | 2040 | 2040 | 0.06804 | 0.06804 | 0.06804 | 358.911 | 0 |  |  | 2214 | 2040 | 2040 | 4.572e-05 | 4.572e-05 | 4.572e-05 | 0.24117 | 0 |  |  | 2214 | 2040 | 2040 | 0.0004572 | 0.0004572 | 0.0004572 | 2.4117 | 0 |  |  | 2214 | 2040 | 2040 | 9.684e-05 | 9.684e-05 | 9.684e-05 | 0.51083 | 0 |  |  | 2214 | 2040 | 2040 | 0.6192 | 0.6192 | 0.6192 | 3266.28 | 0 |  |  | 2214 | 2040 | 2040 | 4.5396 | 4.5396 | 4.5396 | 23946.39 | 0
[5 empty] | 2215 | 2040 | 2040 | 0.06804 | 0.06804 | 0.06804 | 358.911 | 0 |  |  | 2215 | 2040 | 2040 | 4.572e-05 | 4.572e-05 | 4.572e-05 | 0.24117 | 0 |  |  | 2215 | 2040 | 2040 | 0.0004572 | 0.0004572 | 0.0004572 | 2.4117 | 0 |  |  | 2215 | 2040 | 2040 | 9.684e-05 | 9.684e-05 | 9.684e-05 | 0.51083 | 0 |  |  | 2215 | 2040 | 2040 | 0.6192 | 0.6192 | 0.6192 | 3266.28 | 0 |  |  | 2215 | 2040 | 2040 | 4.5396 | 4.5396 | 4.5396 | 23946.39 | 0
[5 empty] | 2216 | 2040 | 2040 | 0.06804 | 0.06804 | 0.06804 | 358.911 | 0 |  |  | 2216 | 2040 | 2040 | 4.572e-05 | 4.572e-05 | 4.572e-05 | 0.24117 | 0 |  |  | 2216 | 2040 | 2040 | 0.0004572 | 0.0004572 | 0.0004572 | 2.4117 | 0 |  |  | 2216 | 2040 | 2040 | 9.684e-05 | 9.684e-05 | 9.684e-05 | 0.51083 | 0 |  |  | 2216 | 2040 | 2040 | 0.6192 | 0.6192 | 0.6192 | 3266.28 | 0 |  |  | 2216 | 2040 | 2040 | 4.5396 | 4.5396 | 4.5396 | 23946.39 | 0
[5 empty] | 2217 | 2040 | 2040 | 0.06804 | 0.06804 | 0.06804 | 358.911 | 0 |  |  | 2217 | 2040 | 2040 | 4.572e-05 | 4.572e-05 | 4.572e-05 | 0.24117 | 0 |  |  | 2217 | 2040 | 2040 | 0.0004572 | 0.0004572 | 0.0004572 | 2.4117 | 0 |  |  | 2217 | 2040 | 2040 | 9.684e-05 | 9.684e-05 | 9.684e-05 | 0.51083 | 0 |  |  | 2217 | 2040 | 2040 | 0.6192 | 0.6192 | 0.6192 | 3266.28 | 0 |  |  | 2217 | 2040 | 2040 | 4.5396 | 4.5396 | 4.5396 | 23946.39 | 0
[5 empty] | 2218 | 2040 | 2040 | 0.06804 | 0.06804 | 0.06804 | 358.911 | 0 |  |  | 2218 | 2040 | 2040 | 4.572e-05 | 4.572e-05 | 4.572e-05 | 0.24117 | 0 |  |  | 2218 | 2040 | 2040 | 0.0004572 | 0.0004572 | 0.0004572 | 2.4117 | 0 |  |  | 2218 | 2040 | 2040 | 9.684e-05 | 9.684e-05 | 9.684e-05 | 0.51083 | 0 |  |  | 2218 | 2040 | 2040 | 0.6192 | 0.6192 | 0.6192 | 3266.28 | 0 |  |  | 2218 | 2040 | 2040 | 4.5396 | 4.5396 | 4.5396 | 23946.39 | 0
[5 empty] | 2219 | 2040 | 2040 | 0.06804 | 0.06804 | 0.06804 | 358.911 | 0 |  |  | 2219 | 2040 | 2040 | 4.572e-05 | 4.572e-05 | 4.572e-05 | 0.24117 | 0 |  |  | 2219 | 2040 | 2040 | 0.0004572 | 0.0004572 | 0.0004572 | 2.4117 | 0 |  |  | 2219 | 2040 | 2040 | 9.684e-05 | 9.684e-05 | 9.684e-05 | 0.51083 | 0 |  |  | 2219 | 2040 | 2040 | 0.6192 | 0.6192 | 0.6192 | 3266.28 | 0 |  |  | 2219 | 2040 | 2040 | 4.5396 | 4.5396 | 4.5396 | 23946.39 | 0
[5 empty] | 2220 | 2040 | 2040 | 0.06804 | 0.06804 | 0.06804 | 358.911 | 0 |  |  | 2220 | 2040 | 2040 | 4.572e-05 | 4.572e-05 | 4.572e-05 | 0.24117 | 0 |  |  | 2220 | 2040 | 2040 | 0.0004572 | 0.0004572 | 0.0004572 | 2.4117 | 0 |  |  | 2220 | 2040 | 2040 | 9.684e-05 | 9.684e-05 | 9.684e-05 | 0.51083 | 0 |  |  | 2220 | 2040 | 2040 | 0.6192 | 0.6192 | 0.6192 | 3266.28 | 0 |  |  | 2220 | 2040 | 2040 | 4.5396 | 4.5396 | 4.5396 | 23946.39 | 0
[5 empty] | 2221 | 2040 | 2040 | 0.06804 | 0.06804 | 0.06804 | 358.911 | 0 |  |  | 2221 | 2040 | 2040 | 4.572e-05 | 4.572e-05 | 4.572e-05 | 0.24117 | 0 |  |  | 2221 | 2040 | 2040 | 0.0004572 | 0.0004572 | 0.0004572 | 2.4117 | 0 |  |  | 2221 | 2040 | 2040 | 9.684e-05 | 9.684e-05 | 9.684e-05 | 0.51083 | 0 |  |  | 2221 | 2040 | 2040 | 0.6192 | 0.6192 | 0.6192 | 3266.28 | 0 |  |  | 2221 | 2040 | 2040 | 4.5396 | 4.5396 | 4.5396 | 23946.39 | 0
[5 empty] | 2222 | 2040 | 2040 | 0.06804 | 0.06804 | 0.06804 | 358.911 | 0 |  |  | 2222 | 2040 | 2040 | 4.572e-05 | 4.572e-05 | 4.572e-05 | 0.24117 | 0 |  |  | 2222 | 2040 | 2040 | 0.0004572 | 0.0004572 | 0.0004572 | 2.4117 | 0 |  |  | 2222 | 2040 | 2040 | 9.684e-05 | 9.684e-05 | 9.684e-05 | 0.51083 | 0 |  |  | 2222 | 2040 | 2040 | 0.6192 | 0.6192 | 0.6192 | 3266.28 | 0 |  |  | 2222 | 2040 | 2040 | 4.5396 | 4.5396 | 4.5396 | 23946.39 | 0
[5 empty] | 2223 | 2040 | 2040 | 0.06804 | 0.06804 | 0.06804 | 358.911 | 0 |  |  | 2223 | 2040 | 2040 | 4.572e-05 | 4.572e-05 | 4.572e-05 | 0.24117 | 0 |  |  | 2223 | 2040 | 2040 | 0.0004572 | 0.0004572 | 0.0004572 | 2.4117 | 0 |  |  | 2223 | 2040 | 2040 | 9.684e-05 | 9.684e-05 | 9.684e-05 | 0.51083 | 0 |  |  | 2223 | 2040 | 2040 | 0.6192 | 0.6192 | 0.6192 | 3266.28 | 0 |  |  | 2223 | 2040 | 2040 | 4.5396 | 4.5396 | 4.5396 | 23946.39 | 0
[5 empty] | 2224 | 2040 | 2040 | 0.06804 | 0.06804 | 0.06804 | 358.911 | 0 |  |  | 2224 | 2040 | 2040 | 4.572e-05 | 4.572e-05 | 4.572e-05 | 0.24117 | 0 |  |  | 2224 | 2040 | 2040 | 0.0004572 | 0.0004572 | 0.0004572 | 2.4117 | 0 |  |  | 2224 | 2040 | 2040 | 9.684e-05 | 9.684e-05 | 9.684e-05 | 0.51083 | 0 |  |  | 2224 | 2040 | 2040 | 0.6192 | 0.6192 | 0.6192 | 3266.28 | 0 |  |  | 2224 | 2040 | 2040 | 4.5396 | 4.5396 | 4.5396 | 23946.39 | 0
[5 empty] | 2225 | 2040 | 2040 | 0.06804 | 0.06804 | 0.06804 | 358.911 | 0 |  |  | 2225 | 2040 | 2040 | 4.572e-05 | 4.572e-05 | 4.572e-05 | 0.24117 | 0 |  |  | 2225 | 2040 | 2040 | 0.0004572 | 0.0004572 | 0.0004572 | 2.4117 | 0 |  |  | 2225 | 2040 | 2040 | 9.684e-05 | 9.684e-05 | 9.684e-05 | 0.51083 | 0 |  |  | 2225 | 2040 | 2040 | 0.6192 | 0.6192 | 0.6192 | 3266.28 | 0 |  |  | 2225 | 2040 | 2040 | 4.5396 | 4.5396 | 4.5396 | 23946.39 | 0
[5 empty] | 2226 | 2040 | 2040 | 0.06804 | 0.06804 | 0.06804 | 358.911 | 0 |  |  | 2226 | 2040 | 2040 | 4.572e-05 | 4.572e-05 | 4.572e-05 | 0.24117 | 0 |  |  | 2226 | 2040 | 2040 | 0.0004572 | 0.0004572 | 0.0004572 | 2.4117 | 0 |  |  | 2226 | 2040 | 2040 | 9.684e-05 | 9.684e-05 | 9.684e-05 | 0.51083 | 0 |  |  | 2226 | 2040 | 2040 | 0.6192 | 0.6192 | 0.6192 | 3266.28 | 0 |  |  | 2226 | 2040 | 2040 | 4.5396 | 4.5396 | 4.5396 | 23946.39 | 0
[5 empty] | 2227 | 2040 | 2040 | 0.06804 | 0.06804 | 0.06804 | 358.911 | 0 |  |  | 2227 | 2040 | 2040 | 4.572e-05 | 4.572e-05 | 4.572e-05 | 0.24117 | 0 |  |  | 2227 | 2040 | 2040 | 0.0004572 | 0.0004572 | 0.0004572 | 2.4117 | 0 |  |  | 2227 | 2040 | 2040 | 9.684e-05 | 9.684e-05 | 9.684e-05 | 0.51083 | 0 |  |  | 2227 | 2040 | 2040 | 0.6192 | 0.6192 | 0.6192 | 3266.28 | 0 |  |  | 2227 | 2040 | 2040 | 4.5396 | 4.5396 | 4.5396 | 23946.39 | 0
[5 empty] | 2228 | 2040 | 2040 | 0.06804 | 0.06804 | 0.06804 | 358.911 | 0 |  |  | 2228 | 2040 | 2040 | 4.572e-05 | 4.572e-05 | 4.572e-05 | 0.24117 | 0 |  |  | 2228 | 2040 | 2040 | 0.0004572 | 0.0004572 | 0.0004572 | 2.4117 | 0 |  |  | 2228 | 2040 | 2040 | 9.684e-05 | 9.684e-05 | 9.684e-05 | 0.51083 | 0 |  |  | 2228 | 2040 | 2040 | 0.6192 | 0.6192 | 0.6192 | 3266.28 | 0 |  |  | 2228 | 2040 | 2040 | 4.5396 | 4.5396 | 4.5396 | 23946.39 | 0
[5 empty] | 2229 | 2040 | 2040 | 0.06804 | 0.06804 | 0.06804 | 358.911 | 0 |  |  | 2229 | 2040 | 2040 | 4.572e-05 | 4.572e-05 | 4.572e-05 | 0.24117 | 0 |  |  | 2229 | 2040 | 2040 | 0.0004572 | 0.0004572 | 0.0004572 | 2.4117 | 0 |  |  | 2229 | 2040 | 2040 | 9.684e-05 | 9.684e-05 | 9.684e-05 | 0.51083 | 0 |  |  | 2229 | 2040 | 2040 | 0.6192 | 0.6192 | 0.6192 | 3266.28 | 0 |  |  | 2229 | 2040 | 2040 | 4.5396 | 4.5396 | 4.5396 | 23946.39 | 0
[5 empty] | 2230 | 2040 | 2040 | 0.06804 | 0.06804 | 0.06804 | 358.911 | 0 |  |  | 2230 | 2040 | 2040 | 4.572e-05 | 4.572e-05 | 4.572e-05 | 0.24117 | 0 |  |  | 2230 | 2040 | 2040 | 0.0004572 | 0.0004572 | 0.0004572 | 2.4117 | 0 |  |  | 2230 | 2040 | 2040 | 9.684e-05 | 9.684e-05 | 9.684e-05 | 0.51083 | 0 |  |  | 2230 | 2040 | 2040 | 0.6192 | 0.6192 | 0.6192 | 3266.28 | 0 |  |  | 2230 | 2040 | 2040 | 4.5396 | 4.5396 | 4.5396 | 23946.39 | 0
[5 empty] | 2231 | 2040 | 2040 | 0.06804 | 0.06804 | 0.06804 | 358.911 | 0 |  |  | 2231 | 2040 | 2040 | 4.572e-05 | 4.572e-05 | 4.572e-05 | 0.24117 | 0 |  |  | 2231 | 2040 | 2040 | 0.0004572 | 0.0004572 | 0.0004572 | 2.4117 | 0 |  |  | 2231 | 2040 | 2040 | 9.684e-05 | 9.684e-05 | 9.684e-05 | 0.51083 | 0 |  |  | 2231 | 2040 | 2040 | 0.6192 | 0.6192 | 0.6192 | 3266.28 | 0 |  |  | 2231 | 2040 | 2040 | 4.5396 | 4.5396 | 4.5396 | 23946.39 | 0
[5 empty] | 2232 | 2040 | 2040 | 0.06804 | 0.06804 | 0.06804 | 358.911 | 0 |  |  | 2232 | 2040 | 2040 | 4.572e-05 | 4.572e-05 | 4.572e-05 | 0.24117 | 0 |  |  | 2232 | 2040 | 2040 | 0.0004572 | 0.0004572 | 0.0004572 | 2.4117 | 0 |  |  | 2232 | 2040 | 2040 | 9.684e-05 | 9.684e-05 | 9.684e-05 | 0.51083 | 0 |  |  | 2232 | 2040 | 2040 | 0.6192 | 0.6192 | 0.6192 | 3266.28 | 0 |  |  | 2232 | 2040 | 2040 | 4.5396 | 4.5396 | 4.5396 | 23946.39 | 0
[5 empty] | 2233 | 2040 | 2040 | 0.06804 | 0.06804 | 0.06804 | 358.911 | 0 |  |  | 2233 | 2040 | 2040 | 4.572e-05 | 4.572e-05 | 4.572e-05 | 0.24117 | 0 |  |  | 2233 | 2040 | 2040 | 0.0004572 | 0.0004572 | 0.0004572 | 2.4117 | 0 |  |  | 2233 | 2040 | 2040 | 9.684e-05 | 9.684e-05 | 9.684e-05 | 0.51083 | 0 |  |  | 2233 | 2040 | 2040 | 0.6192 | 0.6192 | 0.6192 | 3266.28 | 0 |  |  | 2233 | 2040 | 2040 | 4.5396 | 4.5396 | 4.5396 | 23946.39 | 0
[5 empty] | 2234 | 2040 | 2040 | 0.06804 | 0.06804 | 0.06804 | 358.911 | 0 |  |  | 2234 | 2040 | 2040 | 4.572e-05 | 4.572e-05 | 4.572e-05 | 0.24117 | 0 |  |  | 2234 | 2040 | 2040 | 0.0004572 | 0.0004572 | 0.0004572 | 2.4117 | 0 |  |  | 2234 | 2040 | 2040 | 9.684e-05 | 9.684e-05 | 9.684e-05 | 0.51083 | 0 |  |  | 2234 | 2040 | 2040 | 0.6192 | 0.6192 | 0.6192 | 3266.28 | 0 |  |  | 2234 | 2040 | 2040 | 4.5396 | 4.5396 | 4.5396 | 23946.39 | 0
[5 empty] | 2235 | 2040 | 2040 | 0.06804 | 0.06804 | 0.06804 | 358.911 | 0 |  |  | 2235 | 2040 | 2040 | 4.572e-05 | 4.572e-05 | 4.572e-05 | 0.24117 | 0 |  |  | 2235 | 2040 | 2040 | 0.0004572 | 0.0004572 | 0.0004572 | 2.4117 | 0 |  |  | 2235 | 2040 | 2040 | 9.684e-05 | 9.684e-05 | 9.684e-05 | 0.51083 | 0 |  |  | 2235 | 2040 | 2040 | 0.6192 | 0.6192 | 0.6192 | 3266.28 | 0 |  |  | 2235 | 2040 | 2040 | 4.5396 | 4.5396 | 4.5396 | 23946.39 | 0
[5 empty] | 2236 | 2040 | 2040 | 0.06804 | 0.06804 | 0.06804 | 358.911 | 0 |  |  | 2236 | 2040 | 2040 | 4.572e-05 | 4.572e-05 | 4.572e-05 | 0.24117 | 0 |  |  | 2236 | 2040 | 2040 | 0.0004572 | 0.0004572 | 0.0004572 | 2.4117 | 0 |  |  | 2236 | 2040 | 2040 | 9.684e-05 | 9.684e-05 | 9.684e-05 | 0.51083 | 0 |  |  | 2236 | 2040 | 2040 | 0.6192 | 0.6192 | 0.6192 | 3266.28 | 0 |  |  | 2236 | 2040 | 2040 | 4.5396 | 4.5396 | 4.5396 | 23946.39 | 0
[5 empty] | 2237 | 2040 | 2040 | 0.06804 | 0.06804 | 0.06804 | 358.911 | 0 |  |  | 2237 | 2040 | 2040 | 4.572e-05 | 4.572e-05 | 4.572e-05 | 0.24117 | 0 |  |  | 2237 | 2040 | 2040 | 0.0004572 | 0.0004572 | 0.0004572 | 2.4117 | 0 |  |  | 2237 | 2040 | 2040 | 9.684e-05 | 9.684e-05 | 9.684e-05 | 0.51083 | 0 |  |  | 2237 | 2040 | 2040 | 0.6192 | 0.6192 | 0.6192 | 3266.28 | 0 |  |  | 2237 | 2040 | 2040 | 4.5396 | 4.5396 | 4.5396 | 23946.39 | 0
[5 empty] | 2238 | 2040 | 2040 | 0.06804 | 0.06804 | 0.06804 | 358.911 | 0 |  |  | 2238 | 2040 | 2040 | 4.572e-05 | 4.572e-05 | 4.572e-05 | 0.24117 | 0 |  |  | 2238 | 2040 | 2040 | 0.0004572 | 0.0004572 | 0.0004572 | 2.4117 | 0 |  |  | 2238 | 2040 | 2040 | 9.684e-05 | 9.684e-05 | 9.684e-05 | 0.51083 | 0 |  |  | 2238 | 2040 | 2040 | 0.6192 | 0.6192 | 0.6192 | 3266.28 | 0 |  |  | 2238 | 2040 | 2040 | 4.5396 | 4.5396 | 4.5396 | 23946.39 | 0
[5 empty] | 2239 | 2040 | 2040 | 0.06804 | 0.06804 | 0.06804 | 358.911 | 0 |  |  | 2239 | 2040 | 2040 | 4.572e-05 | 4.572e-05 | 4.572e-05 | 0.24117 | 0 |  |  | 2239 | 2040 | 2040 | 0.0004572 | 0.0004572 | 0.0004572 | 2.4117 | 0 |  |  | 2239 | 2040 | 2040 | 9.684e-05 | 9.684e-05 | 9.684e-05 | 0.51083 | 0 |  |  | 2239 | 2040 | 2040 | 0.6192 | 0.6192 | 0.6192 | 3266.28 | 0 |  |  | 2239 | 2040 | 2040 | 4.5396 | 4.5396 | 4.5396 | 23946.39 | 0
[5 empty] | 2240 | 2040 | 2040 | 0.06804 | 0.06804 | 0.06804 | 358.911 | 0 |  |  | 2240 | 2040 | 2040 | 4.572e-05 | 4.572e-05 | 4.572e-05 | 0.24117 | 0 |  |  | 2240 | 2040 | 2040 | 0.0004572 | 0.0004572 | 0.0004572 | 2.4117 | 0 |  |  | 2240 | 2040 | 2040 | 9.684e-05 | 9.684e-05 | 9.684e-05 | 0.51083 | 0 |  |  | 2240 | 2040 | 2040 | 0.6192 | 0.6192 | 0.6192 | 3266.28 | 0 |  |  | 2240 | 2040 | 2040 | 4.5396 | 4.5396 | 4.5396 | 23946.39 | 0
[5 empty] | 2241 | 2040 | 2040 | 0.06804 | 0.06804 | 0.06804 | 358.911 | 0 |  |  | 2241 | 2040 | 2040 | 4.572e-05 | 4.572e-05 | 4.572e-05 | 0.24117 | 0 |  |  | 2241 | 2040 | 2040 | 0.0004572 | 0.0004572 | 0.0004572 | 2.4117 | 0 |  |  | 2241 | 2040 | 2040 | 9.684e-05 | 9.684e-05 | 9.684e-05 | 0.51083 | 0 |  |  | 2241 | 2040 | 2040 | 0.6192 | 0.6192 | 0.6192 | 3266.28 | 0 |  |  | 2241 | 2040 | 2040 | 4.5396 | 4.5396 | 4.5396 | 23946.39 | 0
[5 empty] | 2242 | 2040 | 2040 | 0.06804 | 0.06804 | 0.06804 | 358.911 | 0 |  |  | 2242 | 2040 | 2040 | 4.572e-05 | 4.572e-05 | 4.572e-05 | 0.24117 | 0 |  |  | 2242 | 2040 | 2040 | 0.0004572 | 0.0004572 | 0.0004572 | 2.4117 | 0 |  |  | 2242 | 2040 | 2040 | 9.684e-05 | 9.684e-05 | 9.684e-05 | 0.51083 | 0 |  |  | 2242 | 2040 | 2040 | 0.6192 | 0.6192 | 0.6192 | 3266.28 | 0 |  |  | 2242 | 2040 | 2040 | 4.5396 | 4.5396 | 4.5396 | 23946.39 | 0
[5 empty] | 2243 | 2040 | 2040 | 0.06804 | 0.06804 | 0.06804 | 358.911 | 0 |  |  | 2243 | 2040 | 2040 | 4.572e-05 | 4.572e-05 | 4.572e-05 | 0.24117 | 0 |  |  | 2243 | 2040 | 2040 | 0.0004572 | 0.0004572 | 0.0004572 | 2.4117 | 0 |  |  | 2243 | 2040 | 2040 | 9.684e-05 | 9.684e-05 | 9.684e-05 | 0.51083 | 0 |  |  | 2243 | 2040 | 2040 | 0.6192 | 0.6192 | 0.6192 | 3266.28 | 0 |  |  | 2243 | 2040 | 2040 | 4.5396 | 4.5396 | 4.5396 | 23946.39 | 0
[5 empty] | 2244 | 2040 | 2040 | 0.06804 | 0.06804 | 0.06804 | 358.911 | 0 |  |  | 2244 | 2040 | 2040 | 4.572e-05 | 4.572e-05 | 4.572e-05 | 0.24117 | 0 |  |  | 2244 | 2040 | 2040 | 0.0004572 | 0.0004572 | 0.0004572 | 2.4117 | 0 |  |  | 2244 | 2040 | 2040 | 9.684e-05 | 9.684e-05 | 9.684e-05 | 0.51083 | 0 |  |  | 2244 | 2040 | 2040 | 0.6192 | 0.6192 | 0.6192 | 3266.28 | 0 |  |  | 2244 | 2040 | 2040 | 4.5396 | 4.5396 | 4.5396 | 23946.39 | 0
[5 empty] | 2245 | 2040 | 2040 | 0.06804 | 0.06804 | 0.06804 | 358.911 | 0 |  |  | 2245 | 2040 | 2040 | 4.572e-05 | 4.572e-05 | 4.572e-05 | 0.24117 | 0 |  |  | 2245 | 2040 | 2040 | 0.0004572 | 0.0004572 | 0.0004572 | 2.4117 | 0 |  |  | 2245 | 2040 | 2040 | 9.684e-05 | 9.684e-05 | 9.684e-05 | 0.51083 | 0 |  |  | 2245 | 2040 | 2040 | 0.6192 | 0.6192 | 0.6192 | 3266.28 | 0 |  |  | 2245 | 2040 | 2040 | 4.5396 | 4.5396 | 4.5396 | 23946.39 | 0
[5 empty] | 2246 | 2040 | 2040 | 0.06804 | 0.06804 | 0.06804 | 358.911 | 0 |  |  | 2246 | 2040 | 2040 | 4.572e-05 | 4.572e-05 | 4.572e-05 | 0.24117 | 0 |  |  | 2246 | 2040 | 2040 | 0.0004572 | 0.0004572 | 0.0004572 | 2.4117 | 0 |  |  | 2246 | 2040 | 2040 | 9.684e-05 | 9.684e-05 | 9.684e-05 | 0.51083 | 0 |  |  | 2246 | 2040 | 2040 | 0.6192 | 0.6192 | 0.6192 | 3266.28 | 0 |  |  | 2246 | 2040 | 2040 | 4.5396 | 4.5396 | 4.5396 | 23946.39 | 0
[5 empty] | 2247 | 2040 | 2040 | 0.06804 | 0.06804 | 0.06804 | 358.911 | 0 |  |  | 2247 | 2040 | 2040 | 4.572e-05 | 4.572e-05 | 4.572e-05 | 0.24117 | 0 |  |  | 2247 | 2040 | 2040 | 0.0004572 | 0.0004572 | 0.0004572 | 2.4117 | 0 |  |  | 2247 | 2040 | 2040 | 9.684e-05 | 9.684e-05 | 9.684e-05 | 0.51083 | 0 |  |  | 2247 | 2040 | 2040 | 0.6192 | 0.6192 | 0.6192 | 3266.28 | 0 |  |  | 2247 | 2040 | 2040 | 4.5396 | 4.5396 | 4.5396 | 23946.39 | 0
[5 empty] | 2248 | 2040 | 2040 | 0.06804 | 0.06804 | 0.06804 | 358.911 | 0 |  |  | 2248 | 2040 | 2040 | 4.572e-05 | 4.572e-05 | 4.572e-05 | 0.24117 | 0 |  |  | 2248 | 2040 | 2040 | 0.0004572 | 0.0004572 | 0.0004572 | 2.4117 | 0 |  |  | 2248 | 2040 | 2040 | 9.684e-05 | 9.684e-05 | 9.684e-05 | 0.51083 | 0 |  |  | 2248 | 2040 | 2040 | 0.6192 | 0.6192 | 0.6192 | 3266.28 | 0 |  |  | 2248 | 2040 | 2040 | 4.5396 | 4.5396 | 4.5396 | 23946.39 | 0
[5 empty] | 2249 | 2040 | 2040 | 0.06804 | 0.06804 | 0.06804 | 358.911 | 0 |  |  | 2249 | 2040 | 2040 | 4.572e-05 | 4.572e-05 | 4.572e-05 | 0.24117 | 0 |  |  | 2249 | 2040 | 2040 | 0.0004572 | 0.0004572 | 0.0004572 | 2.4117 | 0 |  |  | 2249 | 2040 | 2040 | 9.684e-05 | 9.684e-05 | 9.684e-05 | 0.51083 | 0 |  |  | 2249 | 2040 | 2040 | 0.6192 | 0.6192 | 0.6192 | 3266.28 | 0 |  |  | 2249 | 2040 | 2040 | 4.5396 | 4.5396 | 4.5396 | 23946.39 | 0
[5 empty] | 2250 | 2040 | 2040 | 0.06804 | 0.06804 | 0.06804 | 358.911 | 0 |  |  | 2250 | 2040 | 2040 | 4.572e-05 | 4.572e-05 | 4.572e-05 | 0.24117 | 0 |  |  | 2250 | 2040 | 2040 | 0.0004572 | 0.0004572 | 0.0004572 | 2.4117 | 0 |  |  | 2250 | 2040 | 2040 | 9.684e-05 | 9.684e-05 | 9.684e-05 | 0.51083 | 0 |  |  | 2250 | 2040 | 2040 | 0.6192 | 0.6192 | 0.6192 | 3266.28 | 0 |  |  | 2250 | 2040 | 2040 | 4.5396 | 4.5396 | 4.5396 | 23946.39 | 0
[5 empty] | 2251 | 2040 | 2040 | 0.06804 | 0.06804 | 0.06804 | 358.911 | 0 |  |  | 2251 | 2040 | 2040 | 4.572e-05 | 4.572e-05 | 4.572e-05 | 0.24117 | 0 |  |  | 2251 | 2040 | 2040 | 0.0004572 | 0.0004572 | 0.0004572 | 2.4117 | 0 |  |  | 2251 | 2040 | 2040 | 9.684e-05 | 9.684e-05 | 9.684e-05 | 0.51083 | 0 |  |  | 2251 | 2040 | 2040 | 0.6192 | 0.6192 | 0.6192 | 3266.28 | 0 |  |  | 2251 | 2040 | 2040 | 4.5396 | 4.5396 | 4.5396 | 23946.39 | 0
[5 empty] | 2252 | 2040 | 2040 | 0.06804 | 0.06804 | 0.06804 | 358.911 | 0 |  |  | 2252 | 2040 | 2040 | 4.572e-05 | 4.572e-05 | 4.572e-05 | 0.24117 | 0 |  |  | 2252 | 2040 | 2040 | 0.0004572 | 0.0004572 | 0.0004572 | 2.4117 | 0 |  |  | 2252 | 2040 | 2040 | 9.684e-05 | 9.684e-05 | 9.684e-05 | 0.51083 | 0 |  |  | 2252 | 2040 | 2040 | 0.6192 | 0.6192 | 0.6192 | 3266.28 | 0 |  |  | 2252 | 2040 | 2040 | 4.5396 | 4.5396 | 4.5396 | 23946.39 | 0
[5 empty] | 2253 | 2040 | 2040 | 0.06804 | 0.06804 | 0.06804 | 358.911 | 0 |  |  | 2253 | 2040 | 2040 | 4.572e-05 | 4.572e-05 | 4.572e-05 | 0.24117 | 0 |  |  | 2253 | 2040 | 2040 | 0.0004572 | 0.0004572 | 0.0004572 | 2.4117 | 0 |  |  | 2253 | 2040 | 2040 | 9.684e-05 | 9.684e-05 | 9.684e-05 | 0.51083 | 0 |  |  | 2253 | 2040 | 2040 | 0.6192 | 0.6192 | 0.6192 | 3266.28 | 0 |  |  | 2253 | 2040 | 2040 | 4.5396 | 4.5396 | 4.5396 | 23946.39 | 0
[5 empty] | 2254 | 2040 | 2040 | 0.06804 | 0.06804 | 0.06804 | 358.911 | 0 |  |  | 2254 | 2040 | 2040 | 4.572e-05 | 4.572e-05 | 4.572e-05 | 0.24117 | 0 |  |  | 2254 | 2040 | 2040 | 0.0004572 | 0.0004572 | 0.0004572 | 2.4117 | 0 |  |  | 2254 | 2040 | 2040 | 9.684e-05 | 9.684e-05 | 9.684e-05 | 0.51083 | 0 |  |  | 2254 | 2040 | 2040 | 0.6192 | 0.6192 | 0.6192 | 3266.28 | 0 |  |  | 2254 | 2040 | 2040 | 4.5396 | 4.5396 | 4.5396 | 23946.39 | 0
[5 empty] | 2255 | 2040 | 2040 | 0.06804 | 0.06804 | 0.06804 | 358.911 | 0 |  |  | 2255 | 2040 | 2040 | 4.572e-05 | 4.572e-05 | 4.572e-05 | 0.24117 | 0 |  |  | 2255 | 2040 | 2040 | 0.0004572 | 0.0004572 | 0.0004572 | 2.4117 | 0 |  |  | 2255 | 2040 | 2040 | 9.684e-05 | 9.684e-05 | 9.684e-05 | 0.51083 | 0 |  |  | 2255 | 2040 | 2040 | 0.6192 | 0.6192 | 0.6192 | 3266.28 | 0 |  |  | 2255 | 2040 | 2040 | 4.5396 | 4.5396 | 4.5396 | 23946.39 | 0
[5 empty] | 2256 | 2040 | 2040 | 0.06804 | 0.06804 | 0.06804 | 358.911 | 0 |  |  | 2256 | 2040 | 2040 | 4.572e-05 | 4.572e-05 | 4.572e-05 | 0.24117 | 0 |  |  | 2256 | 2040 | 2040 | 0.0004572 | 0.0004572 | 0.0004572 | 2.4117 | 0 |  |  | 2256 | 2040 | 2040 | 9.684e-05 | 9.684e-05 | 9.684e-05 | 0.51083 | 0 |  |  | 2256 | 2040 | 2040 | 0.6192 | 0.6192 | 0.6192 | 3266.28 | 0 |  |  | 2256 | 2040 | 2040 | 4.5396 | 4.5396 | 4.5396 | 23946.39 | 0
[5 empty] | 2257 | 2040 | 2040 | 0.06804 | 0.06804 | 0.06804 | 358.911 | 0 |  |  | 2257 | 2040 | 2040 | 4.572e-05 | 4.572e-05 | 4.572e-05 | 0.24117 | 0 |  |  | 2257 | 2040 | 2040 | 0.0004572 | 0.0004572 | 0.0004572 | 2.4117 | 0 |  |  | 2257 | 2040 | 2040 | 9.684e-05 | 9.684e-05 | 9.684e-05 | 0.51083 | 0 |  |  | 2257 | 2040 | 2040 | 0.6192 | 0.6192 | 0.6192 | 3266.28 | 0 |  |  | 2257 | 2040 | 2040 | 4.5396 | 4.5396 | 4.5396 | 23946.39 | 0
[5 empty] | 2258 | 2040 | 2040 | 0.06804 | 0.06804 | 0.06804 | 358.911 | 0 |  |  | 2258 | 2040 | 2040 | 4.572e-05 | 4.572e-05 | 4.572e-05 | 0.24117 | 0 |  |  | 2258 | 2040 | 2040 | 0.0004572 | 0.0004572 | 0.0004572 | 2.4117 | 0 |  |  | 2258 | 2040 | 2040 | 9.684e-05 | 9.684e-05 | 9.684e-05 | 0.51083 | 0 |  |  | 2258 | 2040 | 2040 | 0.6192 | 0.6192 | 0.6192 | 3266.28 | 0 |  |  | 2258 | 2040 | 2040 | 4.5396 | 4.5396 | 4.5396 | 23946.39 | 0
[5 empty] | 2259 | 2040 | 2040 | 0.06804 | 0.06804 | 0.06804 | 358.911 | 0 |  |  | 2259 | 2040 | 2040 | 4.572e-05 | 4.572e-05 | 4.572e-05 | 0.24117 | 0 |  |  | 2259 | 2040 | 2040 | 0.0004572 | 0.0004572 | 0.0004572 | 2.4117 | 0 |  |  | 2259 | 2040 | 2040 | 9.684e-05 | 9.684e-05 | 9.684e-05 | 0.51083 | 0 |  |  | 2259 | 2040 | 2040 | 0.6192 | 0.6192 | 0.6192 | 3266.28 | 0 |  |  | 2259 | 2040 | 2040 | 4.5396 | 4.5396 | 4.5396 | 23946.39 | 0
[5 empty] | 2260 | 2040 | 2040 | 0.06804 | 0.06804 | 0.06804 | 358.911 | 0 |  |  | 2260 | 2040 | 2040 | 4.572e-05 | 4.572e-05 | 4.572e-05 | 0.24117 | 0 |  |  | 2260 | 2040 | 2040 | 0.0004572 | 0.0004572 | 0.0004572 | 2.4117 | 0 |  |  | 2260 | 2040 | 2040 | 9.684e-05 | 9.684e-05 | 9.684e-05 | 0.51083 | 0 |  |  | 2260 | 2040 | 2040 | 0.6192 | 0.6192 | 0.6192 | 3266.28 | 0 |  |  | 2260 | 2040 | 2040 | 4.5396 | 4.5396 | 4.5396 | 23946.39 | 0
[5 empty] | 2261 | 2040 | 2040 | 0.06804 | 0.06804 | 0.06804 | 358.911 | 0 |  |  | 2261 | 2040 | 2040 | 4.572e-05 | 4.572e-05 | 4.572e-05 | 0.24117 | 0 |  |  | 2261 | 2040 | 2040 | 0.0004572 | 0.0004572 | 0.0004572 | 2.4117 | 0 |  |  | 2261 | 2040 | 2040 | 9.684e-05 | 9.684e-05 | 9.684e-05 | 0.51083 | 0 |  |  | 2261 | 2040 | 2040 | 0.6192 | 0.6192 | 0.6192 | 3266.28 | 0 |  |  | 2261 | 2040 | 2040 | 4.5396 | 4.5396 | 4.5396 | 23946.39 | 0
[5 empty] | 2262 | 2040 | 2040 | 0.06804 | 0.06804 | 0.06804 | 358.911 | 0 |  |  | 2262 | 2040 | 2040 | 4.572e-05 | 4.572e-05 | 4.572e-05 | 0.24117 | 0 |  |  | 2262 | 2040 | 2040 | 0.0004572 | 0.0004572 | 0.0004572 | 2.4117 | 0 |  |  | 2262 | 2040 | 2040 | 9.684e-05 | 9.684e-05 | 9.684e-05 | 0.51083 | 0 |  |  | 2262 | 2040 | 2040 | 0.6192 | 0.6192 | 0.6192 | 3266.28 | 0 |  |  | 2262 | 2040 | 2040 | 4.5396 | 4.5396 | 4.5396 | 23946.39 | 0
[5 empty] | 2263 | 2040 | 2040 | 0.06804 | 0.06804 | 0.06804 | 358.911 | 0 |  |  | 2263 | 2040 | 2040 | 4.572e-05 | 4.572e-05 | 4.572e-05 | 0.24117 | 0 |  |  | 2263 | 2040 | 2040 | 0.0004572 | 0.0004572 | 0.0004572 | 2.4117 | 0 |  |  | 2263 | 2040 | 2040 | 9.684e-05 | 9.684e-05 | 9.684e-05 | 0.51083 | 0 |  |  | 2263 | 2040 | 2040 | 0.6192 | 0.6192 | 0.6192 | 3266.28 | 0 |  |  | 2263 | 2040 | 2040 | 4.5396 | 4.5396 | 4.5396 | 23946.39 | 0
[5 empty] | 2264 | 2040 | 2040 | 0.06804 | 0.06804 | 0.06804 | 358.911 | 0 |  |  | 2264 | 2040 | 2040 | 4.572e-05 | 4.572e-05 | 4.572e-05 | 0.24117 | 0 |  |  | 2264 | 2040 | 2040 | 0.0004572 | 0.0004572 | 0.0004572 | 2.4117 | 0 |  |  | 2264 | 2040 | 2040 | 9.684e-05 | 9.684e-05 | 9.684e-05 | 0.51083 | 0 |  |  | 2264 | 2040 | 2040 | 0.6192 | 0.6192 | 0.6192 | 3266.28 | 0 |  |  | 2264 | 2040 | 2040 | 4.5396 | 4.5396 | 4.5396 | 23946.39 | 0
[5 empty] | 2265 | 2040 | 2040 | 0.06804 | 0.06804 | 0.06804 | 358.911 | 0 |  |  | 2265 | 2040 | 2040 | 4.572e-05 | 4.572e-05 | 4.572e-05 | 0.24117 | 0 |  |  | 2265 | 2040 | 2040 | 0.0004572 | 0.0004572 | 0.0004572 | 2.4117 | 0 |  |  | 2265 | 2040 | 2040 | 9.684e-05 | 9.684e-05 | 9.684e-05 | 0.51083 | 0 |  |  | 2265 | 2040 | 2040 | 0.6192 | 0.6192 | 0.6192 | 3266.28 | 0 |  |  | 2265 | 2040 | 2040 | 4.5396 | 4.5396 | 4.5396 | 23946.39 | 0
[5 empty] | 2266 | 2040 | 2040 | 0.06804 | 0.06804 | 0.06804 | 358.911 | 0 |  |  | 2266 | 2040 | 2040 | 4.572e-05 | 4.572e-05 | 4.572e-05 | 0.24117 | 0 |  |  | 2266 | 2040 | 2040 | 0.0004572 | 0.0004572 | 0.0004572 | 2.4117 | 0 |  |  | 2266 | 2040 | 2040 | 9.684e-05 | 9.684e-05 | 9.684e-05 | 0.51083 | 0 |  |  | 2266 | 2040 | 2040 | 0.6192 | 0.6192 | 0.6192 | 3266.28 | 0 |  |  | 2266 | 2040 | 2040 | 4.5396 | 4.5396 | 4.5396 | 23946.39 | 0
[5 empty] | 2267 | 2040 | 2040 | 0.06804 | 0.06804 | 0.06804 | 358.911 | 0 |  |  | 2267 | 2040 | 2040 | 4.572e-05 | 4.572e-05 | 4.572e-05 | 0.24117 | 0 |  |  | 2267 | 2040 | 2040 | 0.0004572 | 0.0004572 | 0.0004572 | 2.4117 | 0 |  |  | 2267 | 2040 | 2040 | 9.684e-05 | 9.684e-05 | 9.684e-05 | 0.51083 | 0 |  |  | 2267 | 2040 | 2040 | 0.6192 | 0.6192 | 0.6192 | 3266.28 | 0 |  |  | 2267 | 2040 | 2040 | 4.5396 | 4.5396 | 4.5396 | 23946.39 | 0
[5 empty] | 2268 | 2040 | 2040 | 0.06804 | 0.06804 | 0.06804 | 358.911 | 0 |  |  | 2268 | 2040 | 2040 | 4.572e-05 | 4.572e-05 | 4.572e-05 | 0.24117 | 0 |  |  | 2268 | 2040 | 2040 | 0.0004572 | 0.0004572 | 0.0004572 | 2.4117 | 0 |  |  | 2268 | 2040 | 2040 | 9.684e-05 | 9.684e-05 | 9.684e-05 | 0.51083 | 0 |  |  | 2268 | 2040 | 2040 | 0.6192 | 0.6192 | 0.6192 | 3266.28 | 0 |  |  | 2268 | 2040 | 2040 | 4.5396 | 4.5396 | 4.5396 | 23946.39 | 0
[5 empty] | 2269 | 2040 | 2040 | 0.06804 | 0.06804 | 0.06804 | 358.911 | 0 |  |  | 2269 | 2040 | 2040 | 4.572e-05 | 4.572e-05 | 4.572e-05 | 0.24117 | 0 |  |  | 2269 | 2040 | 2040 | 0.0004572 | 0.0004572 | 0.0004572 | 2.4117 | 0 |  |  | 2269 | 2040 | 2040 | 9.684e-05 | 9.684e-05 | 9.684e-05 | 0.51083 | 0 |  |  | 2269 | 2040 | 2040 | 0.6192 | 0.6192 | 0.6192 | 3266.28 | 0 |  |  | 2269 | 2040 | 2040 | 4.5396 | 4.5396 | 4.5396 | 23946.39 | 0
[5 empty] | 2270 | 2040 | 2040 | 0.06804 | 0.06804 | 0.06804 | 358.911 | 0 |  |  | 2270 | 2040 | 2040 | 4.572e-05 | 4.572e-05 | 4.572e-05 | 0.24117 | 0 |  |  | 2270 | 2040 | 2040 | 0.0004572 | 0.0004572 | 0.0004572 | 2.4117 | 0 |  |  | 2270 | 2040 | 2040 | 9.684e-05 | 9.684e-05 | 9.684e-05 | 0.51083 | 0 |  |  | 2270 | 2040 | 2040 | 0.6192 | 0.6192 | 0.6192 | 3266.28 | 0 |  |  | 2270 | 2040 | 2040 | 4.5396 | 4.5396 | 4.5396 | 23946.39 | 0
[5 empty] | 2271 | 2040 | 2040 | 0.06804 | 0.06804 | 0.06804 | 358.911 | 0 |  |  | 2271 | 2040 | 2040 | 4.572e-05 | 4.572e-05 | 4.572e-05 | 0.24117 | 0 |  |  | 2271 | 2040 | 2040 | 0.0004572 | 0.0004572 | 0.0004572 | 2.4117 | 0 |  |  | 2271 | 2040 | 2040 | 9.684e-05 | 9.684e-05 | 9.684e-05 | 0.51083 | 0 |  |  | 2271 | 2040 | 2040 | 0.6192 | 0.6192 | 0.6192 | 3266.28 | 0 |  |  | 2271 | 2040 | 2040 | 4.5396 | 4.5396 | 4.5396 | 23946.39 | 0
[5 empty] | 2272 | 2040 | 2040 | 0.06804 | 0.06804 | 0.06804 | 358.911 | 0 |  |  | 2272 | 2040 | 2040 | 4.572e-05 | 4.572e-05 | 4.572e-05 | 0.24117 | 0 |  |  | 2272 | 2040 | 2040 | 0.0004572 | 0.0004572 | 0.0004572 | 2.4117 | 0 |  |  | 2272 | 2040 | 2040 | 9.684e-05 | 9.684e-05 | 9.684e-05 | 0.51083 | 0 |  |  | 2272 | 2040 | 2040 | 0.6192 | 0.6192 | 0.6192 | 3266.28 | 0 |  |  | 2272 | 2040 | 2040 | 4.5396 | 4.5396 | 4.5396 | 23946.39 | 0
[5 empty] | 2273 | 2040 | 2040 | 0.06804 | 0.06804 | 0.06804 | 358.911 | 0 |  |  | 2273 | 2040 | 2040 | 4.572e-05 | 4.572e-05 | 4.572e-05 | 0.24117 | 0 |  |  | 2273 | 2040 | 2040 | 0.0004572 | 0.0004572 | 0.0004572 | 2.4117 | 0 |  |  | 2273 | 2040 | 2040 | 9.684e-05 | 9.684e-05 | 9.684e-05 | 0.51083 | 0 |  |  | 2273 | 2040 | 2040 | 0.6192 | 0.6192 | 0.6192 | 3266.28 | 0 |  |  | 2273 | 2040 | 2040 | 4.5396 | 4.5396 | 4.5396 | 23946.39 | 0
[5 empty] | 2274 | 2040 | 2040 | 0.06804 | 0.06804 | 0.06804 | 358.911 | 0 |  |  | 2274 | 2040 | 2040 | 4.572e-05 | 4.572e-05 | 4.572e-05 | 0.24117 | 0 |  |  | 2274 | 2040 | 2040 | 0.0004572 | 0.0004572 | 0.0004572 | 2.4117 | 0 |  |  | 2274 | 2040 | 2040 | 9.684e-05 | 9.684e-05 | 9.684e-05 | 0.51083 | 0 |  |  | 2274 | 2040 | 2040 | 0.6192 | 0.6192 | 0.6192 | 3266.28 | 0 |  |  | 2274 | 2040 | 2040 | 4.5396 | 4.5396 | 4.5396 | 23946.39 | 0
[5 empty] | 2275 | 2040 | 2040 | 0.06804 | 0.06804 | 0.06804 | 358.911 | 0 |  |  | 2275 | 2040 | 2040 | 4.572e-05 | 4.572e-05 | 4.572e-05 | 0.24117 | 0 |  |  | 2275 | 2040 | 2040 | 0.0004572 | 0.0004572 | 0.0004572 | 2.4117 | 0 |  |  | 2275 | 2040 | 2040 | 9.684e-05 | 9.684e-05 | 9.684e-05 | 0.51083 | 0 |  |  | 2275 | 2040 | 2040 | 0.6192 | 0.6192 | 0.6192 | 3266.28 | 0 |  |  | 2275 | 2040 | 2040 | 4.5396 | 4.5396 | 4.5396 | 23946.39 | 0
[5 empty] | 2276 | 2040 | 2040 | 0.06804 | 0.06804 | 0.06804 | 358.911 | 0 |  |  | 2276 | 2040 | 2040 | 4.572e-05 | 4.572e-05 | 4.572e-05 | 0.24117 | 0 |  |  | 2276 | 2040 | 2040 | 0.0004572 | 0.0004572 | 0.0004572 | 2.4117 | 0 |  |  | 2276 | 2040 | 2040 | 9.684e-05 | 9.684e-05 | 9.684e-05 | 0.51083 | 0 |  |  | 2276 | 2040 | 2040 | 0.6192 | 0.6192 | 0.6192 | 3266.28 | 0 |  |  | 2276 | 2040 | 2040 | 4.5396 | 4.5396 | 4.5396 | 23946.39 | 0
[5 empty] | 2277 | 2040 | 2040 | 0.06804 | 0.06804 | 0.06804 | 358.911 | 0 |  |  | 2277 | 2040 | 2040 | 4.572e-05 | 4.572e-05 | 4.572e-05 | 0.24117 | 0 |  |  | 2277 | 2040 | 2040 | 0.0004572 | 0.0004572 | 0.0004572 | 2.4117 | 0 |  |  | 2277 | 2040 | 2040 | 9.684e-05 | 9.684e-05 | 9.684e-05 | 0.51083 | 0 |  |  | 2277 | 2040 | 2040 | 0.6192 | 0.6192 | 0.6192 | 3266.28 | 0 |  |  | 2277 | 2040 | 2040 | 4.5396 | 4.5396 | 4.5396 | 23946.39 | 0
[5 empty] | 2278 | 2040 | 2040 | 0.06804 | 0.06804 | 0.06804 | 358.911 | 0 |  |  | 2278 | 2040 | 2040 | 4.572e-05 | 4.572e-05 | 4.572e-05 | 0.24117 | 0 |  |  | 2278 | 2040 | 2040 | 0.0004572 | 0.0004572 | 0.0004572 | 2.4117 | 0 |  |  | 2278 | 2040 | 2040 | 9.684e-05 | 9.684e-05 | 9.684e-05 | 0.51083 | 0 |  |  | 2278 | 2040 | 2040 | 0.6192 | 0.6192 | 0.6192 | 3266.28 | 0 |  |  | 2278 | 2040 | 2040 | 4.5396 | 4.5396 | 4.5396 | 23946.39 | 0
[5 empty] | 2279 | 2040 | 2040 | 0.06804 | 0.06804 | 0.06804 | 358.911 | 0 |  |  | 2279 | 2040 | 2040 | 4.572e-05 | 4.572e-05 | 4.572e-05 | 0.24117 | 0 |  |  | 2279 | 2040 | 2040 | 0.0004572 | 0.0004572 | 0.0004572 | 2.4117 | 0 |  |  | 2279 | 2040 | 2040 | 9.684e-05 | 9.684e-05 | 9.684e-05 | 0.51083 | 0 |  |  | 2279 | 2040 | 2040 | 0.6192 | 0.6192 | 0.6192 | 3266.28 | 0 |  |  | 2279 | 2040 | 2040 | 4.5396 | 4.5396 | 4.5396 | 23946.39 | 0
[5 empty] | 2280 | 2040 | 2040 | 0.06804 | 0.06804 | 0.06804 | 358.911 | 0 |  |  | 2280 | 2040 | 2040 | 4.572e-05 | 4.572e-05 | 4.572e-05 | 0.24117 | 0 |  |  | 2280 | 2040 | 2040 | 0.0004572 | 0.0004572 | 0.0004572 | 2.4117 | 0 |  |  | 2280 | 2040 | 2040 | 9.684e-05 | 9.684e-05 | 9.684e-05 | 0.51083 | 0 |  |  | 2280 | 2040 | 2040 | 0.6192 | 0.6192 | 0.6192 | 3266.28 | 0 |  |  | 2280 | 2040 | 2040 | 4.5396 | 4.5396 | 4.5396 | 23946.39 | 0
[5 empty] | 2281 | 2040 | 2040 | 0.06804 | 0.06804 | 0.06804 | 358.911 | 0 |  |  | 2281 | 2040 | 2040 | 4.572e-05 | 4.572e-05 | 4.572e-05 | 0.24117 | 0 |  |  | 2281 | 2040 | 2040 | 0.0004572 | 0.0004572 | 0.0004572 | 2.4117 | 0 |  |  | 2281 | 2040 | 2040 | 9.684e-05 | 9.684e-05 | 9.684e-05 | 0.51083 | 0 |  |  | 2281 | 2040 | 2040 | 0.6192 | 0.6192 | 0.6192 | 3266.28 | 0 |  |  | 2281 | 2040 | 2040 | 4.5396 | 4.5396 | 4.5396 | 23946.39 | 0
[5 empty] | 2282 | 2040 | 2040 | 0.06804 | 0.06804 | 0.06804 | 358.911 | 0 |  |  | 2282 | 2040 | 2040 | 4.572e-05 | 4.572e-05 | 4.572e-05 | 0.24117 | 0 |  |  | 2282 | 2040 | 2040 | 0.0004572 | 0.0004572 | 0.0004572 | 2.4117 | 0 |  |  | 2282 | 2040 | 2040 | 9.684e-05 | 9.684e-05 | 9.684e-05 | 0.51083 | 0 |  |  | 2282 | 2040 | 2040 | 0.6192 | 0.6192 | 0.6192 | 3266.28 | 0 |  |  | 2282 | 2040 | 2040 | 4.5396 | 4.5396 | 4.5396 | 23946.39 | 0
[5 empty] | 2283 | 2040 | 2040 | 0.06804 | 0.06804 | 0.06804 | 358.911 | 0 |  |  | 2283 | 2040 | 2040 | 4.572e-05 | 4.572e-05 | 4.572e-05 | 0.24117 | 0 |  |  | 2283 | 2040 | 2040 | 0.0004572 | 0.0004572 | 0.0004572 | 2.4117 | 0 |  |  | 2283 | 2040 | 2040 | 9.684e-05 | 9.684e-05 | 9.684e-05 | 0.51083 | 0 |  |  | 2283 | 2040 | 2040 | 0.6192 | 0.6192 | 0.6192 | 3266.28 | 0 |  |  | 2283 | 2040 | 2040 | 4.5396 | 4.5396 | 4.5396 | 23946.39 | 0
[5 empty] | 2284 | 2040 | 2040 | 0.06804 | 0.06804 | 0.06804 | 358.911 | 0 |  |  | 2284 | 2040 | 2040 | 4.572e-05 | 4.572e-05 | 4.572e-05 | 0.24117 | 0 |  |  | 2284 | 2040 | 2040 | 0.0004572 | 0.0004572 | 0.0004572 | 2.4117 | 0 |  |  | 2284 | 2040 | 2040 | 9.684e-05 | 9.684e-05 | 9.684e-05 | 0.51083 | 0 |  |  | 2284 | 2040 | 2040 | 0.6192 | 0.6192 | 0.6192 | 3266.28 | 0 |  |  | 2284 | 2040 | 2040 | 4.5396 | 4.5396 | 4.5396 | 23946.39 | 0
[5 empty] | 2285 | 2040 | 2040 | 0.06804 | 0.06804 | 0.06804 | 358.911 | 0 |  |  | 2285 | 2040 | 2040 | 4.572e-05 | 4.572e-05 | 4.572e-05 | 0.24117 | 0 |  |  | 2285 | 2040 | 2040 | 0.0004572 | 0.0004572 | 0.0004572 | 2.4117 | 0 |  |  | 2285 | 2040 | 2040 | 9.684e-05 | 9.684e-05 | 9.684e-05 | 0.51083 | 0 |  |  | 2285 | 2040 | 2040 | 0.6192 | 0.6192 | 0.6192 | 3266.28 | 0 |  |  | 2285 | 2040 | 2040 | 4.5396 | 4.5396 | 4.5396 | 23946.39 | 0
[5 empty] | 2286 | 2040 | 2040 | 0.06804 | 0.06804 | 0.06804 | 358.911 | 0 |  |  | 2286 | 2040 | 2040 | 4.572e-05 | 4.572e-05 | 4.572e-05 | 0.24117 | 0 |  |  | 2286 | 2040 | 2040 | 0.0004572 | 0.0004572 | 0.0004572 | 2.4117 | 0 |  |  | 2286 | 2040 | 2040 | 9.684e-05 | 9.684e-05 | 9.684e-05 | 0.51083 | 0 |  |  | 2286 | 2040 | 2040 | 0.6192 | 0.6192 | 0.6192 | 3266.28 | 0 |  |  | 2286 | 2040 | 2040 | 4.5396 | 4.5396 | 4.5396 | 23946.39 | 0
[5 empty] | 2287 | 2040 | 2040 | 0.06804 | 0.06804 | 0.06804 | 358.911 | 0 |  |  | 2287 | 2040 | 2040 | 4.572e-05 | 4.572e-05 | 4.572e-05 | 0.24117 | 0 |  |  | 2287 | 2040 | 2040 | 0.0004572 | 0.0004572 | 0.0004572 | 2.4117 | 0 |  |  | 2287 | 2040 | 2040 | 9.684e-05 | 9.684e-05 | 9.684e-05 | 0.51083 | 0 |  |  | 2287 | 2040 | 2040 | 0.6192 | 0.6192 | 0.6192 | 3266.28 | 0 |  |  | 2287 | 2040 | 2040 | 4.5396 | 4.5396 | 4.5396 | 23946.39 | 0
[5 empty] | 2288 | 2040 | 2040 | 0.06804 | 0.06804 | 0.06804 | 358.911 | 0 |  |  | 2288 | 2040 | 2040 | 4.572e-05 | 4.572e-05 | 4.572e-05 | 0.24117 | 0 |  |  | 2288 | 2040 | 2040 | 0.0004572 | 0.0004572 | 0.0004572 | 2.4117 | 0 |  |  | 2288 | 2040 | 2040 | 9.684e-05 | 9.684e-05 | 9.684e-05 | 0.51083 | 0 |  |  | 2288 | 2040 | 2040 | 0.6192 | 0.6192 | 0.6192 | 3266.28 | 0 |  |  | 2288 | 2040 | 2040 | 4.5396 | 4.5396 | 4.5396 | 23946.39 | 0
[5 empty] | 2289 | 2040 | 2040 | 0.06804 | 0.06804 | 0.06804 | 358.911 | 0 |  |  | 2289 | 2040 | 2040 | 4.572e-05 | 4.572e-05 | 4.572e-05 | 0.24117 | 0 |  |  | 2289 | 2040 | 2040 | 0.0004572 | 0.0004572 | 0.0004572 | 2.4117 | 0 |  |  | 2289 | 2040 | 2040 | 9.684e-05 | 9.684e-05 | 9.684e-05 | 0.51083 | 0 |  |  | 2289 | 2040 | 2040 | 0.6192 | 0.6192 | 0.6192 | 3266.28 | 0 |  |  | 2289 | 2040 | 2040 | 4.5396 | 4.5396 | 4.5396 | 23946.39 | 0
[5 empty] | 2290 | 2040 | 2040 | 0.06804 | 0.06804 | 0.06804 | 358.911 | 0 |  |  | 2290 | 2040 | 2040 | 4.572e-05 | 4.572e-05 | 4.572e-05 | 0.24117 | 0 |  |  | 2290 | 2040 | 2040 | 0.0004572 | 0.0004572 | 0.0004572 | 2.4117 | 0 |  |  | 2290 | 2040 | 2040 | 9.684e-05 | 9.684e-05 | 9.684e-05 | 0.51083 | 0 |  |  | 2290 | 2040 | 2040 | 0.6192 | 0.6192 | 0.6192 | 3266.28 | 0 |  |  | 2290 | 2040 | 2040 | 4.5396 | 4.5396 | 4.5396 | 23946.39 | 0
[5 empty] | 2291 | 2040 | 2040 | 0.06804 | 0.06804 | 0.06804 | 358.911 | 0 |  |  | 2291 | 2040 | 2040 | 4.572e-05 | 4.572e-05 | 4.572e-05 | 0.24117 | 0 |  |  | 2291 | 2040 | 2040 | 0.0004572 | 0.0004572 | 0.0004572 | 2.4117 | 0 |  |  | 2291 | 2040 | 2040 | 9.684e-05 | 9.684e-05 | 9.684e-05 | 0.51083 | 0 |  |  | 2291 | 2040 | 2040 | 0.6192 | 0.6192 | 0.6192 | 3266.28 | 0 |  |  | 2291 | 2040 | 2040 | 4.5396 | 4.5396 | 4.5396 | 23946.39 | 0
[5 empty] | 2292 | 2040 | 2040 | 0.06804 | 0.06804 | 0.06804 | 358.911 | 0 |  |  | 2292 | 2040 | 2040 | 4.572e-05 | 4.572e-05 | 4.572e-05 | 0.24117 | 0 |  |  | 2292 | 2040 | 2040 | 0.0004572 | 0.0004572 | 0.0004572 | 2.4117 | 0 |  |  | 2292 | 2040 | 2040 | 9.684e-05 | 9.684e-05 | 9.684e-05 | 0.51083 | 0 |  |  | 2292 | 2040 | 2040 | 0.6192 | 0.6192 | 0.6192 | 3266.28 | 0 |  |  | 2292 | 2040 | 2040 | 4.5396 | 4.5396 | 4.5396 | 23946.39 | 0
[5 empty] | 2293 | 2040 | 2040 | 0.06804 | 0.06804 | 0.06804 | 358.911 | 0 |  |  | 2293 | 2040 | 2040 | 4.572e-05 | 4.572e-05 | 4.572e-05 | 0.24117 | 0 |  |  | 2293 | 2040 | 2040 | 0.0004572 | 0.0004572 | 0.0004572 | 2.4117 | 0 |  |  | 2293 | 2040 | 2040 | 9.684e-05 | 9.684e-05 | 9.684e-05 | 0.51083 | 0 |  |  | 2293 | 2040 | 2040 | 0.6192 | 0.6192 | 0.6192 | 3266.28 | 0 |  |  | 2293 | 2040 | 2040 | 4.5396 | 4.5396 | 4.5396 | 23946.39 | 0
[5 empty] | 2294 | 2040 | 2040 | 0.06804 | 0.06804 | 0.06804 | 358.911 | 0 |  |  | 2294 | 2040 | 2040 | 4.572e-05 | 4.572e-05 | 4.572e-05 | 0.24117 | 0 |  |  | 2294 | 2040 | 2040 | 0.0004572 | 0.0004572 | 0.0004572 | 2.4117 | 0 |  |  | 2294 | 2040 | 2040 | 9.684e-05 | 9.684e-05 | 9.684e-05 | 0.51083 | 0 |  |  | 2294 | 2040 | 2040 | 0.6192 | 0.6192 | 0.6192 | 3266.28 | 0 |  |  | 2294 | 2040 | 2040 | 4.5396 | 4.5396 | 4.5396 | 23946.39 | 0
[5 empty] | 2295 | 2040 | 2040 | 0.06804 | 0.06804 | 0.06804 | 358.911 | 0 |  |  | 2295 | 2040 | 2040 | 4.572e-05 | 4.572e-05 | 4.572e-05 | 0.24117 | 0 |  |  | 2295 | 2040 | 2040 | 0.0004572 | 0.0004572 | 0.0004572 | 2.4117 | 0 |  |  | 2295 | 2040 | 2040 | 9.684e-05 | 9.684e-05 | 9.684e-05 | 0.51083 | 0 |  |  | 2295 | 2040 | 2040 | 0.6192 | 0.6192 | 0.6192 | 3266.28 | 0 |  |  | 2295 | 2040 | 2040 | 4.5396 | 4.5396 | 4.5396 | 23946.39 | 0
[5 empty] | 2296 | 2040 | 2040 | 0.06804 | 0.06804 | 0.06804 | 358.911 | 0 |  |  | 2296 | 2040 | 2040 | 4.572e-05 | 4.572e-05 | 4.572e-05 | 0.24117 | 0 |  |  | 2296 | 2040 | 2040 | 0.0004572 | 0.0004572 | 0.0004572 | 2.4117 | 0 |  |  | 2296 | 2040 | 2040 | 9.684e-05 | 9.684e-05 | 9.684e-05 | 0.51083 | 0 |  |  | 2296 | 2040 | 2040 | 0.6192 | 0.6192 | 0.6192 | 3266.28 | 0 |  |  | 2296 | 2040 | 2040 | 4.5396 | 4.5396 | 4.5396 | 23946.39 | 0
[5 empty] | 2297 | 2040 | 2040 | 0.06804 | 0.06804 | 0.06804 | 358.911 | 0 |  |  | 2297 | 2040 | 2040 | 4.572e-05 | 4.572e-05 | 4.572e-05 | 0.24117 | 0 |  |  | 2297 | 2040 | 2040 | 0.0004572 | 0.0004572 | 0.0004572 | 2.4117 | 0 |  |  | 2297 | 2040 | 2040 | 9.684e-05 | 9.684e-05 | 9.684e-05 | 0.51083 | 0 |  |  | 2297 | 2040 | 2040 | 0.6192 | 0.6192 | 0.6192 | 3266.28 | 0 |  |  | 2297 | 2040 | 2040 | 4.5396 | 4.5396 | 4.5396 | 23946.39 | 0
[5 empty] | 2298 | 2040 | 2040 | 0.06804 | 0.06804 | 0.06804 | 358.911 | 0 |  |  | 2298 | 2040 | 2040 | 4.572e-05 | 4.572e-05 | 4.572e-05 | 0.24117 | 0 |  |  | 2298 | 2040 | 2040 | 0.0004572 | 0.0004572 | 0.0004572 | 2.4117 | 0 |  |  | 2298 | 2040 | 2040 | 9.684e-05 | 9.684e-05 | 9.684e-05 | 0.51083 | 0 |  |  | 2298 | 2040 | 2040 | 0.6192 | 0.6192 | 0.6192 | 3266.28 | 0 |  |  | 2298 | 2040 | 2040 | 4.5396 | 4.5396 | 4.5396 | 23946.39 | 0
[5 empty] | 2299 | 2040 | 2040 | 0.06804 | 0.06804 | 0.06804 | 358.911 | 0 |  |  | 2299 | 2040 | 2040 | 4.572e-05 | 4.572e-05 | 4.572e-05 | 0.24117 | 0 |  |  | 2299 | 2040 | 2040 | 0.0004572 | 0.0004572 | 0.0004572 | 2.4117 | 0 |  |  | 2299 | 2040 | 2040 | 9.684e-05 | 9.684e-05 | 9.684e-05 | 0.51083 | 0 |  |  | 2299 | 2040 | 2040 | 0.6192 | 0.6192 | 0.6192 | 3266.28 | 0 |  |  | 2299 | 2040 | 2040 | 4.5396 | 4.5396 | 4.5396 | 23946.39 | 0
[5 empty] | 2300 | 2040 | 2040 | 0.06804 | 0.06804 | 0.06804 | 358.911 | 0 |  |  | 2300 | 2040 | 2040 | 4.572e-05 | 4.572e-05 | 4.572e-05 | 0.24117 | 0 |  |  | 2300 | 2040 | 2040 | 0.0004572 | 0.0004572 | 0.0004572 | 2.4117 | 0 |  |  | 2300 | 2040 | 2040 | 9.684e-05 | 9.684e-05 | 9.684e-05 | 0.51083 | 0 |  |  | 2300 | 2040 | 2040 | 0.6192 | 0.6192 | 0.6192 | 3266.28 | 0 |  |  | 2300 | 2040 | 2040 | 4.5396 | 4.5396 | 4.5396 | 23946.39 | 0
[5 empty] | 2301 | 2040 | 2040 | 0.06804 | 0.06804 | 0.06804 | 358.911 | 0 |  |  | 2301 | 2040 | 2040 | 4.572e-05 | 4.572e-05 | 4.572e-05 | 0.24117 | 0 |  |  | 2301 | 2040 | 2040 | 0.0004572 | 0.0004572 | 0.0004572 | 2.4117 | 0 |  |  | 2301 | 2040 | 2040 | 9.684e-05 | 9.684e-05 | 9.684e-05 | 0.51083 | 0 |  |  | 2301 | 2040 | 2040 | 0.6192 | 0.6192 | 0.6192 | 3266.28 | 0 |  |  | 2301 | 2040 | 2040 | 4.5396 | 4.5396 | 4.5396 | 23946.39 | 0
[5 empty] | 2302 | 2040 | 2040 | 0.06804 | 0.06804 | 0.06804 | 358.911 | 0 |  |  | 2302 | 2040 | 2040 | 4.572e-05 | 4.572e-05 | 4.572e-05 | 0.24117 | 0 |  |  | 2302 | 2040 | 2040 | 0.0004572 | 0.0004572 | 0.0004572 | 2.4117 | 0 |  |  | 2302 | 2040 | 2040 | 9.684e-05 | 9.684e-05 | 9.684e-05 | 0.51083 | 0 |  |  | 2302 | 2040 | 2040 | 0.6192 | 0.6192 | 0.6192 | 3266.28 | 0 |  |  | 2302 | 2040 | 2040 | 4.5396 | 4.5396 | 4.5396 | 23946.39 | 0
[5 empty] | 2303 | 2040 | 2040 | 0.06804 | 0.06804 | 0.06804 | 358.911 | 0 |  |  | 2303 | 2040 | 2040 | 4.572e-05 | 4.572e-05 | 4.572e-05 | 0.24117 | 0 |  |  | 2303 | 2040 | 2040 | 0.0004572 | 0.0004572 | 0.0004572 | 2.4117 | 0 |  |  | 2303 | 2040 | 2040 | 9.684e-05 | 9.684e-05 | 9.684e-05 | 0.51083 | 0 |  |  | 2303 | 2040 | 2040 | 0.6192 | 0.6192 | 0.6192 | 3266.28 | 0 |  |  | 2303 | 2040 | 2040 | 4.5396 | 4.5396 | 4.5396 | 23946.39 | 0
[5 empty] | 2304 | 2040 | 2040 | 0.06804 | 0.06804 | 0.06804 | 358.911 | 0 |  |  | 2304 | 2040 | 2040 | 4.572e-05 | 4.572e-05 | 4.572e-05 | 0.24117 | 0 |  |  | 2304 | 2040 | 2040 | 0.0004572 | 0.0004572 | 0.0004572 | 2.4117 | 0 |  |  | 2304 | 2040 | 2040 | 9.684e-05 | 9.684e-05 | 9.684e-05 | 0.51083 | 0 |  |  | 2304 | 2040 | 2040 | 0.6192 | 0.6192 | 0.6192 | 3266.28 | 0 |  |  | 2304 | 2040 | 2040 | 4.5396 | 4.5396 | 4.5396 | 23946.39 | 0
[5 empty] | 2305 | 2040 | 2040 | 0.06804 | 0.06804 | 0.06804 | 358.911 | 0 |  |  | 2305 | 2040 | 2040 | 4.572e-05 | 4.572e-05 | 4.572e-05 | 0.24117 | 0 |  |  | 2305 | 2040 | 2040 | 0.0004572 | 0.0004572 | 0.0004572 | 2.4117 | 0 |  |  | 2305 | 2040 | 2040 | 9.684e-05 | 9.684e-05 | 9.684e-05 | 0.51083 | 0 |  |  | 2305 | 2040 | 2040 | 0.6192 | 0.6192 | 0.6192 | 3266.28 | 0 |  |  | 2305 | 2040 | 2040 | 4.5396 | 4.5396 | 4.5396 | 23946.39 | 0
[5 empty] | 2306 | 2040 | 2040 | 0.06804 | 0.06804 | 0.06804 | 358.911 | 0 |  |  | 2306 | 2040 | 2040 | 4.572e-05 | 4.572e-05 | 4.572e-05 | 0.24117 | 0 |  |  | 2306 | 2040 | 2040 | 0.0004572 | 0.0004572 | 0.0004572 | 2.4117 | 0 |  |  | 2306 | 2040 | 2040 | 9.684e-05 | 9.684e-05 | 9.684e-05 | 0.51083 | 0 |  |  | 2306 | 2040 | 2040 | 0.6192 | 0.6192 | 0.6192 | 3266.28 | 0 |  |  | 2306 | 2040 | 2040 | 4.5396 | 4.5396 | 4.5396 | 23946.39 | 0
[5 empty] | 2307 | 2040 | 2040 | 0.06804 | 0.06804 | 0.06804 | 358.911 | 0 |  |  | 2307 | 2040 | 2040 | 4.572e-05 | 4.572e-05 | 4.572e-05 | 0.24117 | 0 |  |  | 2307 | 2040 | 2040 | 0.0004572 | 0.0004572 | 0.0004572 | 2.4117 | 0 |  |  | 2307 | 2040 | 2040 | 9.684e-05 | 9.684e-05 | 9.684e-05 | 0.51083 | 0 |  |  | 2307 | 2040 | 2040 | 0.6192 | 0.6192 | 0.6192 | 3266.28 | 0 |  |  | 2307 | 2040 | 2040 | 4.5396 | 4.5396 | 4.5396 | 23946.39 | 0
[5 empty] | 2308 | 2040 | 2040 | 0.06804 | 0.06804 | 0.06804 | 358.911 | 0 |  |  | 2308 | 2040 | 2040 | 4.572e-05 | 4.572e-05 | 4.572e-05 | 0.24117 | 0 |  |  | 2308 | 2040 | 2040 | 0.0004572 | 0.0004572 | 0.0004572 | 2.4117 | 0 |  |  | 2308 | 2040 | 2040 | 9.684e-05 | 9.684e-05 | 9.684e-05 | 0.51083 | 0 |  |  | 2308 | 2040 | 2040 | 0.6192 | 0.6192 | 0.6192 | 3266.28 | 0 |  |  | 2308 | 2040 | 2040 | 4.5396 | 4.5396 | 4.5396 | 23946.39 | 0
[5 empty] | 2309 | 2040 | 2040 | 0.06804 | 0.06804 | 0.06804 | 358.911 | 0 |  |  | 2309 | 2040 | 2040 | 4.572e-05 | 4.572e-05 | 4.572e-05 | 0.24117 | 0 |  |  | 2309 | 2040 | 2040 | 0.0004572 | 0.0004572 | 0.0004572 | 2.4117 | 0 |  |  | 2309 | 2040 | 2040 | 9.684e-05 | 9.684e-05 | 9.684e-05 | 0.51083 | 0 |  |  | 2309 | 2040 | 2040 | 0.6192 | 0.6192 | 0.6192 | 3266.28 | 0 |  |  | 2309 | 2040 | 2040 | 4.5396 | 4.5396 | 4.5396 | 23946.39 | 0
[5 empty] | 2310 | 2040 | 2040 | 0.06804 | 0.06804 | 0.06804 | 358.911 | 0 |  |  | 2310 | 2040 | 2040 | 4.572e-05 | 4.572e-05 | 4.572e-05 | 0.24117 | 0 |  |  | 2310 | 2040 | 2040 | 0.0004572 | 0.0004572 | 0.0004572 | 2.4117 | 0 |  |  | 2310 | 2040 | 2040 | 9.684e-05 | 9.684e-05 | 9.684e-05 | 0.51083 | 0 |  |  | 2310 | 2040 | 2040 | 0.6192 | 0.6192 | 0.6192 | 3266.28 | 0 |  |  | 2310 | 2040 | 2040 | 4.5396 | 4.5396 | 4.5396 | 23946.39 | 0
[5 empty] | 2311 | 2040 | 2040 | 0.06804 | 0.06804 | 0.06804 | 358.911 | 0 |  |  | 2311 | 2040 | 2040 | 4.572e-05 | 4.572e-05 | 4.572e-05 | 0.24117 | 0 |  |  | 2311 | 2040 | 2040 | 0.0004572 | 0.0004572 | 0.0004572 | 2.4117 | 0 |  |  | 2311 | 2040 | 2040 | 9.684e-05 | 9.684e-05 | 9.684e-05 | 0.51083 | 0 |  |  | 2311 | 2040 | 2040 | 0.6192 | 0.6192 | 0.6192 | 3266.28 | 0 |  |  | 2311 | 2040 | 2040 | 4.5396 | 4.5396 | 4.5396 | 23946.39 | 0
[5 empty] | 2312 | 2040 | 2040 | 0.06804 | 0.06804 | 0.06804 | 358.911 | 0 |  |  | 2312 | 2040 | 2040 | 4.572e-05 | 4.572e-05 | 4.572e-05 | 0.24117 | 0 |  |  | 2312 | 2040 | 2040 | 0.0004572 | 0.0004572 | 0.0004572 | 2.4117 | 0 |  |  | 2312 | 2040 | 2040 | 9.684e-05 | 9.684e-05 | 9.684e-05 | 0.51083 | 0 |  |  | 2312 | 2040 | 2040 | 0.6192 | 0.6192 | 0.6192 | 3266.28 | 0 |  |  | 2312 | 2040 | 2040 | 4.5396 | 4.5396 | 4.5396 | 23946.39 | 0
[5 empty] | 2313 | 2040 | 2040 | 0.06804 | 0.06804 | 0.06804 | 358.911 | 0 |  |  | 2313 | 2040 | 2040 | 4.572e-05 | 4.572e-05 | 4.572e-05 | 0.24117 | 0 |  |  | 2313 | 2040 | 2040 | 0.0004572 | 0.0004572 | 0.0004572 | 2.4117 | 0 |  |  | 2313 | 2040 | 2040 | 9.684e-05 | 9.684e-05 | 9.684e-05 | 0.51083 | 0 |  |  | 2313 | 2040 | 2040 | 0.6192 | 0.6192 | 0.6192 | 3266.28 | 0 |  |  | 2313 | 2040 | 2040 | 4.5396 | 4.5396 | 4.5396 | 23946.39 | 0
[5 empty] | 2314 | 2040 | 2040 | 0.06804 | 0.06804 | 0.06804 | 358.911 | 0 |  |  | 2314 | 2040 | 2040 | 4.572e-05 | 4.572e-05 | 4.572e-05 | 0.24117 | 0 |  |  | 2314 | 2040 | 2040 | 0.0004572 | 0.0004572 | 0.0004572 | 2.4117 | 0 |  |  | 2314 | 2040 | 2040 | 9.684e-05 | 9.684e-05 | 9.684e-05 | 0.51083 | 0 |  |  | 2314 | 2040 | 2040 | 0.6192 | 0.6192 | 0.6192 | 3266.28 | 0 |  |  | 2314 | 2040 | 2040 | 4.5396 | 4.5396 | 4.5396 | 23946.39 | 0
[5 empty] | 2315 | 2040 | 2040 | 0.06804 | 0.06804 | 0.06804 | 358.911 | 0 |  |  | 2315 | 2040 | 2040 | 4.572e-05 | 4.572e-05 | 4.572e-05 | 0.24117 | 0 |  |  | 2315 | 2040 | 2040 | 0.0004572 | 0.0004572 | 0.0004572 | 2.4117 | 0 |  |  | 2315 | 2040 | 2040 | 9.684e-05 | 9.684e-05 | 9.684e-05 | 0.51083 | 0 |  |  | 2315 | 2040 | 2040 | 0.6192 | 0.6192 | 0.6192 | 3266.28 | 0 |  |  | 2315 | 2040 | 2040 | 4.5396 | 4.5396 | 4.5396 | 23946.39 | 0
[5 empty] | 2316 | 2040 | 2040 | 0.06804 | 0.06804 | 0.06804 | 358.911 | 0 |  |  | 2316 | 2040 | 2040 | 4.572e-05 | 4.572e-05 | 4.572e-05 | 0.24117 | 0 |  |  | 2316 | 2040 | 2040 | 0.0004572 | 0.0004572 | 0.0004572 | 2.4117 | 0 |  |  | 2316 | 2040 | 2040 | 9.684e-05 | 9.684e-05 | 9.684e-05 | 0.51083 | 0 |  |  | 2316 | 2040 | 2040 | 0.6192 | 0.6192 | 0.6192 | 3266.28 | 0 |  |  | 2316 | 2040 | 2040 | 4.5396 | 4.5396 | 4.5396 | 23946.39 | 0
[5 empty] | 2317 | 2040 | 2040 | 0.06804 | 0.06804 | 0.06804 | 358.911 | 0 |  |  | 2317 | 2040 | 2040 | 4.572e-05 | 4.572e-05 | 4.572e-05 | 0.24117 | 0 |  |  | 2317 | 2040 | 2040 | 0.0004572 | 0.0004572 | 0.0004572 | 2.4117 | 0 |  |  | 2317 | 2040 | 2040 | 9.684e-05 | 9.684e-05 | 9.684e-05 | 0.51083 | 0 |  |  | 2317 | 2040 | 2040 | 0.6192 | 0.6192 | 0.6192 | 3266.28 | 0 |  |  | 2317 | 2040 | 2040 | 4.5396 | 4.5396 | 4.5396 | 23946.39 | 0
[5 empty] | 2318 | 2040 | 2040 | 0.06804 | 0.06804 | 0.06804 | 358.911 | 0 |  |  | 2318 | 2040 | 2040 | 4.572e-05 | 4.572e-05 | 4.572e-05 | 0.24117 | 0 |  |  | 2318 | 2040 | 2040 | 0.0004572 | 0.0004572 | 0.0004572 | 2.4117 | 0 |  |  | 2318 | 2040 | 2040 | 9.684e-05 | 9.684e-05 | 9.684e-05 | 0.51083 | 0 |  |  | 2318 | 2040 | 2040 | 0.6192 | 0.6192 | 0.6192 | 3266.28 | 0 |  |  | 2318 | 2040 | 2040 | 4.5396 | 4.5396 | 4.5396 | 23946.39 | 0
[5 empty] | 2319 | 2040 | 2040 | 0.06804 | 0.06804 | 0.06804 | 358.911 | 0 |  |  | 2319 | 2040 | 2040 | 4.572e-05 | 4.572e-05 | 4.572e-05 | 0.24117 | 0 |  |  | 2319 | 2040 | 2040 | 0.0004572 | 0.0004572 | 0.0004572 | 2.4117 | 0 |  |  | 2319 | 2040 | 2040 | 9.684e-05 | 9.684e-05 | 9.684e-05 | 0.51083 | 0 |  |  | 2319 | 2040 | 2040 | 0.6192 | 0.6192 | 0.6192 | 3266.28 | 0 |  |  | 2319 | 2040 | 2040 | 4.5396 | 4.5396 | 4.5396 | 23946.39 | 0
[5 empty] | 2320 | 2040 | 2040 | 0.06804 | 0.06804 | 0.06804 | 358.911 | 0 |  |  | 2320 | 2040 | 2040 | 4.572e-05 | 4.572e-05 | 4.572e-05 | 0.24117 | 0 |  |  | 2320 | 2040 | 2040 | 0.0004572 | 0.0004572 | 0.0004572 | 2.4117 | 0 |  |  | 2320 | 2040 | 2040 | 9.684e-05 | 9.684e-05 | 9.684e-05 | 0.51083 | 0 |  |  | 2320 | 2040 | 2040 | 0.6192 | 0.6192 | 0.6192 | 3266.28 | 0 |  |  | 2320 | 2040 | 2040 | 4.5396 | 4.5396 | 4.5396 | 23946.39 | 0
[5 empty] | 2321 | 2040 | 2040 | 0.06804 | 0.06804 | 0.06804 | 358.911 | 0 |  |  | 2321 | 2040 | 2040 | 4.572e-05 | 4.572e-05 | 4.572e-05 | 0.24117 | 0 |  |  | 2321 | 2040 | 2040 | 0.0004572 | 0.0004572 | 0.0004572 | 2.4117 | 0 |  |  | 2321 | 2040 | 2040 | 9.684e-05 | 9.684e-05 | 9.684e-05 | 0.51083 | 0 |  |  | 2321 | 2040 | 2040 | 0.6192 | 0.6192 | 0.6192 | 3266.28 | 0 |  |  | 2321 | 2040 | 2040 | 4.5396 | 4.5396 | 4.5396 | 23946.39 | 0
[5 empty] | 2322 | 2040 | 2040 | 0.06804 | 0.06804 | 0.06804 | 358.911 | 0 |  |  | 2322 | 2040 | 2040 | 4.572e-05 | 4.572e-05 | 4.572e-05 | 0.24117 | 0 |  |  | 2322 | 2040 | 2040 | 0.0004572 | 0.0004572 | 0.0004572 | 2.4117 | 0 |  |  | 2322 | 2040 | 2040 | 9.684e-05 | 9.684e-05 | 9.684e-05 | 0.51083 | 0 |  |  | 2322 | 2040 | 2040 | 0.6192 | 0.6192 | 0.6192 | 3266.28 | 0 |  |  | 2322 | 2040 | 2040 | 4.5396 | 4.5396 | 4.5396 | 23946.39 | 0
[5 empty] | 2323 | 2040 | 2040 | 0.06804 | 0.06804 | 0.06804 | 358.911 | 0 |  |  | 2323 | 2040 | 2040 | 4.572e-05 | 4.572e-05 | 4.572e-05 | 0.24117 | 0 |  |  | 2323 | 2040 | 2040 | 0.0004572 | 0.0004572 | 0.0004572 | 2.4117 | 0 |  |  | 2323 | 2040 | 2040 | 9.684e-05 | 9.684e-05 | 9.684e-05 | 0.51083 | 0 |  |  | 2323 | 2040 | 2040 | 0.6192 | 0.6192 | 0.6192 | 3266.28 | 0 |  |  | 2323 | 2040 | 2040 | 4.5396 | 4.5396 | 4.5396 | 23946.39 | 0
[5 empty] | 2324 | 2040 | 2040 | 0.06804 | 0.06804 | 0.06804 | 358.911 | 0 |  |  | 2324 | 2040 | 2040 | 4.572e-05 | 4.572e-05 | 4.572e-05 | 0.24117 | 0 |  |  | 2324 | 2040 | 2040 | 0.0004572 | 0.0004572 | 0.0004572 | 2.4117 | 0 |  |  | 2324 | 2040 | 2040 | 9.684e-05 | 9.684e-05 | 9.684e-05 | 0.51083 | 0 |  |  | 2324 | 2040 | 2040 | 0.6192 | 0.6192 | 0.6192 | 3266.28 | 0 |  |  | 2324 | 2040 | 2040 | 4.5396 | 4.5396 | 4.5396 | 23946.39 | 0
[5 empty] | 2325 | 2040 | 2040 | 0.06804 | 0.06804 | 0.06804 | 358.911 | 0 |  |  | 2325 | 2040 | 2040 | 4.572e-05 | 4.572e-05 | 4.572e-05 | 0.24117 | 0 |  |  | 2325 | 2040 | 2040 | 0.0004572 | 0.0004572 | 0.0004572 | 2.4117 | 0 |  |  | 2325 | 2040 | 2040 | 9.684e-05 | 9.684e-05 | 9.684e-05 | 0.51083 | 0 |  |  | 2325 | 2040 | 2040 | 0.6192 | 0.6192 | 0.6192 | 3266.28 | 0 |  |  | 2325 | 2040 | 2040 | 4.5396 | 4.5396 | 4.5396 | 23946.39 | 0
[5 empty] | 2326 | 2040 | 2040 | 0.06804 | 0.06804 | 0.06804 | 358.911 | 0 |  |  | 2326 | 2040 | 2040 | 4.572e-05 | 4.572e-05 | 4.572e-05 | 0.24117 | 0 |  |  | 2326 | 2040 | 2040 | 0.0004572 | 0.0004572 | 0.0004572 | 2.4117 | 0 |  |  | 2326 | 2040 | 2040 | 9.684e-05 | 9.684e-05 | 9.684e-05 | 0.51083 | 0 |  |  | 2326 | 2040 | 2040 | 0.6192 | 0.6192 | 0.6192 | 3266.28 | 0 |  |  | 2326 | 2040 | 2040 | 4.5396 | 4.5396 | 4.5396 | 23946.39 | 0
[5 empty] | 2327 | 2040 | 2040 | 0.06804 | 0.06804 | 0.06804 | 358.911 | 0 |  |  | 2327 | 2040 | 2040 | 4.572e-05 | 4.572e-05 | 4.572e-05 | 0.24117 | 0 |  |  | 2327 | 2040 | 2040 | 0.0004572 | 0.0004572 | 0.0004572 | 2.4117 | 0 |  |  | 2327 | 2040 | 2040 | 9.684e-05 | 9.684e-05 | 9.684e-05 | 0.51083 | 0 |  |  | 2327 | 2040 | 2040 | 0.6192 | 0.6192 | 0.6192 | 3266.28 | 0 |  |  | 2327 | 2040 | 2040 | 4.5396 | 4.5396 | 4.5396 | 23946.39 | 0
[5 empty] | 2328 | 2040 | 2040 | 0.06804 | 0.06804 | 0.06804 | 358.911 | 0 |  |  | 2328 | 2040 | 2040 | 4.572e-05 | 4.572e-05 | 4.572e-05 | 0.24117 | 0 |  |  | 2328 | 2040 | 2040 | 0.0004572 | 0.0004572 | 0.0004572 | 2.4117 | 0 |  |  | 2328 | 2040 | 2040 | 9.684e-05 | 9.684e-05 | 9.684e-05 | 0.51083 | 0 |  |  | 2328 | 2040 | 2040 | 0.6192 | 0.6192 | 0.6192 | 3266.28 | 0 |  |  | 2328 | 2040 | 2040 | 4.5396 | 4.5396 | 4.5396 | 23946.39 | 0
[5 empty] | 2329 | 2040 | 2040 | 0.06804 | 0.06804 | 0.06804 | 358.911 | 0 |  |  | 2329 | 2040 | 2040 | 4.572e-05 | 4.572e-05 | 4.572e-05 | 0.24117 | 0 |  |  | 2329 | 2040 | 2040 | 0.0004572 | 0.0004572 | 0.0004572 | 2.4117 | 0 |  |  | 2329 | 2040 | 2040 | 9.684e-05 | 9.684e-05 | 9.684e-05 | 0.51083 | 0 |  |  | 2329 | 2040 | 2040 | 0.6192 | 0.6192 | 0.6192 | 3266.28 | 0 |  |  | 2329 | 2040 | 2040 | 4.5396 | 4.5396 | 4.5396 | 23946.39 | 0
[5 empty] | 2330 | 2040 | 2040 | 0.06804 | 0.06804 | 0.06804 | 358.911 | 0 |  |  | 2330 | 2040 | 2040 | 4.572e-05 | 4.572e-05 | 4.572e-05 | 0.24117 | 0 |  |  | 2330 | 2040 | 2040 | 0.0004572 | 0.0004572 | 0.0004572 | 2.4117 | 0 |  |  | 2330 | 2040 | 2040 | 9.684e-05 | 9.684e-05 | 9.684e-05 | 0.51083 | 0 |  |  | 2330 | 2040 | 2040 | 0.6192 | 0.6192 | 0.6192 | 3266.28 | 0 |  |  | 2330 | 2040 | 2040 | 4.5396 | 4.5396 | 4.5396 | 23946.39 | 0
[5 empty] | 2331 | 2040 | 2040 | 0.06804 | 0.06804 | 0.06804 | 358.911 | 0 |  |  | 2331 | 2040 | 2040 | 4.572e-05 | 4.572e-05 | 4.572e-05 | 0.24117 | 0 |  |  | 2331 | 2040 | 2040 | 0.0004572 | 0.0004572 | 0.0004572 | 2.4117 | 0 |  |  | 2331 | 2040 | 2040 | 9.684e-05 | 9.684e-05 | 9.684e-05 | 0.51083 | 0 |  |  | 2331 | 2040 | 2040 | 0.6192 | 0.6192 | 0.6192 | 3266.28 | 0 |  |  | 2331 | 2040 | 2040 | 4.5396 | 4.5396 | 4.5396 | 23946.39 | 0
[5 empty] | 2332 | 2040 | 2040 | 0.06804 | 0.06804 | 0.06804 | 358.911 | 0 |  |  | 2332 | 2040 | 2040 | 4.572e-05 | 4.572e-05 | 4.572e-05 | 0.24117 | 0 |  |  | 2332 | 2040 | 2040 | 0.0004572 | 0.0004572 | 0.0004572 | 2.4117 | 0 |  |  | 2332 | 2040 | 2040 | 9.684e-05 | 9.684e-05 | 9.684e-05 | 0.51083 | 0 |  |  | 2332 | 2040 | 2040 | 0.6192 | 0.6192 | 0.6192 | 3266.28 | 0 |  |  | 2332 | 2040 | 2040 | 4.5396 | 4.5396 | 4.5396 | 23946.39 | 0
[5 empty] | 2333 | 2040 | 2040 | 0.06804 | 0.06804 | 0.06804 | 358.911 | 0 |  |  | 2333 | 2040 | 2040 | 4.572e-05 | 4.572e-05 | 4.572e-05 | 0.24117 | 0 |  |  | 2333 | 2040 | 2040 | 0.0004572 | 0.0004572 | 0.0004572 | 2.4117 | 0 |  |  | 2333 | 2040 | 2040 | 9.684e-05 | 9.684e-05 | 9.684e-05 | 0.51083 | 0 |  |  | 2333 | 2040 | 2040 | 0.6192 | 0.6192 | 0.6192 | 3266.28 | 0 |  |  | 2333 | 2040 | 2040 | 4.5396 | 4.5396 | 4.5396 | 23946.39 | 0
[5 empty] | 2334 | 2040 | 2040 | 0.06804 | 0.06804 | 0.06804 | 358.911 | 0 |  |  | 2334 | 2040 | 2040 | 4.572e-05 | 4.572e-05 | 4.572e-05 | 0.24117 | 0 |  |  | 2334 | 2040 | 2040 | 0.0004572 | 0.0004572 | 0.0004572 | 2.4117 | 0 |  |  | 2334 | 2040 | 2040 | 9.684e-05 | 9.684e-05 | 9.684e-05 | 0.51083 | 0 |  |  | 2334 | 2040 | 2040 | 0.6192 | 0.6192 | 0.6192 | 3266.28 | 0 |  |  | 2334 | 2040 | 2040 | 4.5396 | 4.5396 | 4.5396 | 23946.39 | 0
[5 empty] | 2335 | 2040 | 2040 | 0.06804 | 0.06804 | 0.06804 | 358.911 | 0 |  |  | 2335 | 2040 | 2040 | 4.572e-05 | 4.572e-05 | 4.572e-05 | 0.24117 | 0 |  |  | 2335 | 2040 | 2040 | 0.0004572 | 0.0004572 | 0.0004572 | 2.4117 | 0 |  |  | 2335 | 2040 | 2040 | 9.684e-05 | 9.684e-05 | 9.684e-05 | 0.51083 | 0 |  |  | 2335 | 2040 | 2040 | 0.6192 | 0.6192 | 0.6192 | 3266.28 | 0 |  |  | 2335 | 2040 | 2040 | 4.5396 | 4.5396 | 4.5396 | 23946.39 | 0
[5 empty] | 2336 | 2040 | 2040 | 0.06804 | 0.06804 | 0.06804 | 358.911 | 0 |  |  | 2336 | 2040 | 2040 | 4.572e-05 | 4.572e-05 | 4.572e-05 | 0.24117 | 0 |  |  | 2336 | 2040 | 2040 | 0.0004572 | 0.0004572 | 0.0004572 | 2.4117 | 0 |  |  | 2336 | 2040 | 2040 | 9.684e-05 | 9.684e-05 | 9.684e-05 | 0.51083 | 0 |  |  | 2336 | 2040 | 2040 | 0.6192 | 0.6192 | 0.6192 | 3266.28 | 0 |  |  | 2336 | 2040 | 2040 | 4.5396 | 4.5396 | 4.5396 | 23946.39 | 0
[5 empty] | 2337 | 2040 | 2040 | 0.06804 | 0.06804 | 0.06804 | 358.911 | 0 |  |  | 2337 | 2040 | 2040 | 4.572e-05 | 4.572e-05 | 4.572e-05 | 0.24117 | 0 |  |  | 2337 | 2040 | 2040 | 0.0004572 | 0.0004572 | 0.0004572 | 2.4117 | 0 |  |  | 2337 | 2040 | 2040 | 9.684e-05 | 9.684e-05 | 9.684e-05 | 0.51083 | 0 |  |  | 2337 | 2040 | 2040 | 0.6192 | 0.6192 | 0.6192 | 3266.28 | 0 |  |  | 2337 | 2040 | 2040 | 4.5396 | 4.5396 | 4.5396 | 23946.39 | 0
[5 empty] | 2338 | 2040 | 2040 | 0.06804 | 0.06804 | 0.06804 | 358.911 | 0 |  |  | 2338 | 2040 | 2040 | 4.572e-05 | 4.572e-05 | 4.572e-05 | 0.24117 | 0 |  |  | 2338 | 2040 | 2040 | 0.0004572 | 0.0004572 | 0.0004572 | 2.4117 | 0 |  |  | 2338 | 2040 | 2040 | 9.684e-05 | 9.684e-05 | 9.684e-05 | 0.51083 | 0 |  |  | 2338 | 2040 | 2040 | 0.6192 | 0.6192 | 0.6192 | 3266.28 | 0 |  |  | 2338 | 2040 | 2040 | 4.5396 | 4.5396 | 4.5396 | 23946.39 | 0
[5 empty] | 2339 | 2040 | 2040 | 0.06804 | 0.06804 | 0.06804 | 358.911 | 0 |  |  | 2339 | 2040 | 2040 | 4.572e-05 | 4.572e-05 | 4.572e-05 | 0.24117 | 0 |  |  | 2339 | 2040 | 2040 | 0.0004572 | 0.0004572 | 0.0004572 | 2.4117 | 0 |  |  | 2339 | 2040 | 2040 | 9.684e-05 | 9.684e-05 | 9.684e-05 | 0.51083 | 0 |  |  | 2339 | 2040 | 2040 | 0.6192 | 0.6192 | 0.6192 | 3266.28 | 0 |  |  | 2339 | 2040 | 2040 | 4.5396 | 4.5396 | 4.5396 | 23946.39 | 0
[5 empty] | 2340 | 2040 | 2040 | 0.06804 | 0.06804 | 0.06804 | 358.911 | 0 |  |  | 2340 | 2040 | 2040 | 4.572e-05 | 4.572e-05 | 4.572e-05 | 0.24117 | 0 |  |  | 2340 | 2040 | 2040 | 0.0004572 | 0.0004572 | 0.0004572 | 2.4117 | 0 |  |  | 2340 | 2040 | 2040 | 9.684e-05 | 9.684e-05 | 9.684e-05 | 0.51083 | 0 |  |  | 2340 | 2040 | 2040 | 0.6192 | 0.6192 | 0.6192 | 3266.28 | 0 |  |  | 2340 | 2040 | 2040 | 4.5396 | 4.5396 | 4.5396 | 23946.39 | 0
[5 empty] | 2341 | 2040 | 2040 | 0.06804 | 0.06804 | 0.06804 | 358.911 | 0 |  |  | 2341 | 2040 | 2040 | 4.572e-05 | 4.572e-05 | 4.572e-05 | 0.24117 | 0 |  |  | 2341 | 2040 | 2040 | 0.0004572 | 0.0004572 | 0.0004572 | 2.4117 | 0 |  |  | 2341 | 2040 | 2040 | 9.684e-05 | 9.684e-05 | 9.684e-05 | 0.51083 | 0 |  |  | 2341 | 2040 | 2040 | 0.6192 | 0.6192 | 0.6192 | 3266.28 | 0 |  |  | 2341 | 2040 | 2040 | 4.5396 | 4.5396 | 4.5396 | 23946.39 | 0
[5 empty] | 2342 | 2040 | 2040 | 0.06804 | 0.06804 | 0.06804 | 358.911 | 0 |  |  | 2342 | 2040 | 2040 | 4.572e-05 | 4.572e-05 | 4.572e-05 | 0.24117 | 0 |  |  | 2342 | 2040 | 2040 | 0.0004572 | 0.0004572 | 0.0004572 | 2.4117 | 0 |  |  | 2342 | 2040 | 2040 | 9.684e-05 | 9.684e-05 | 9.684e-05 | 0.51083 | 0 |  |  | 2342 | 2040 | 2040 | 0.6192 | 0.6192 | 0.6192 | 3266.28 | 0 |  |  | 2342 | 2040 | 2040 | 4.5396 | 4.5396 | 4.5396 | 23946.39 | 0
[5 empty] | 2343 | 2040 | 2040 | 0.06804 | 0.06804 | 0.06804 | 358.911 | 0 |  |  | 2343 | 2040 | 2040 | 4.572e-05 | 4.572e-05 | 4.572e-05 | 0.24117 | 0 |  |  | 2343 | 2040 | 2040 | 0.0004572 | 0.0004572 | 0.0004572 | 2.4117 | 0 |  |  | 2343 | 2040 | 2040 | 9.684e-05 | 9.684e-05 | 9.684e-05 | 0.51083 | 0 |  |  | 2343 | 2040 | 2040 | 0.6192 | 0.6192 | 0.6192 | 3266.28 | 0 |  |  | 2343 | 2040 | 2040 | 4.5396 | 4.5396 | 4.5396 | 23946.39 | 0
[5 empty] | 2344 | 2040 | 2040 | 0.06804 | 0.06804 | 0.06804 | 358.911 | 0 |  |  | 2344 | 2040 | 2040 | 4.572e-05 | 4.572e-05 | 4.572e-05 | 0.24117 | 0 |  |  | 2344 | 2040 | 2040 | 0.0004572 | 0.0004572 | 0.0004572 | 2.4117 | 0 |  |  | 2344 | 2040 | 2040 | 9.684e-05 | 9.684e-05 | 9.684e-05 | 0.51083 | 0 |  |  | 2344 | 2040 | 2040 | 0.6192 | 0.6192 | 0.6192 | 3266.28 | 0 |  |  | 2344 | 2040 | 2040 | 4.5396 | 4.5396 | 4.5396 | 23946.39 | 0
[5 empty] | 2345 | 2040 | 2040 | 0.06804 | 0.06804 | 0.06804 | 358.911 | 0 |  |  | 2345 | 2040 | 2040 | 4.572e-05 | 4.572e-05 | 4.572e-05 | 0.24117 | 0 |  |  | 2345 | 2040 | 2040 | 0.0004572 | 0.0004572 | 0.0004572 | 2.4117 | 0 |  |  | 2345 | 2040 | 2040 | 9.684e-05 | 9.684e-05 | 9.684e-05 | 0.51083 | 0 |  |  | 2345 | 2040 | 2040 | 0.6192 | 0.6192 | 0.6192 | 3266.28 | 0 |  |  | 2345 | 2040 | 2040 | 4.5396 | 4.5396 | 4.5396 | 23946.39 | 0

## Referencer
Building types | electricity | heating | electricity | heating
Kontor | 10 | 20 | 350 | 750
Skole / institution | 10 | 20 | 350 | 750
Hospital | 10 | 20 | 350 | 750
Bolig-parcelhus | 4 | 25 | 350 | 800
Bolig-etagebyggeri | 4 | 25 | 350 | 800
Bolig-rækkehus | 4 | 25 | 350 | 800
Andet | 10 | 20 | 350 | 750
Butik | 10 | 20 | 350 | 750
Logistik | 10 | 20 | 350 | 750
Produktion | 10 | 20 | 350 | 750
Hotel | 4 | 25 | 350 | 800
utility type
Electricity
Heating

## Utilities
| El | [8 empty] | El projection | [8 empty] | Heating | [8 empty] | Heating projection | [8 empty] | Gas | [8 empty] | Gas projection
El | Year | GWP | POCP | AP | EP | ADPf | Petot | PENR | PER | Year | GWP | POCP | AP | EP | ADPf | Petot | PENR | PER | Year | GWP | POCP | AP | EP | ADPf | Petot | PENR | PER | Year | GWP | POCP | AP | EP | ADPf | Petot | PENR | PER | Year | GWP | POCP | AP | EP | ADPf | Petot | PENR | PER | Year | GWP | POCP | AP | EP | ADPf | Petot | PENR | PER
El projection | 2020 | 0.264 | 7.02e-05 | 0.00066 | 0.000141 | 2.75 | 9.77 | 2.85 | 6.92 | 2020 | 0.264 | 7.02e-05 | 0.00066 | 0.000141 | 2.75 | 9.77 | 2.85 | 6.92 | 2020 | 0.1314 | 5.22e-05 | 0.0005112 | 0.0001069 | 1.44 | 5.494 | 1.606 | 3.888 | 2020 | 0.1314 | 5.22e-05 | 0.0005112 | 0.0001069 | 1.44 | 5.494 | 1.606 | 3.888 | 2020 | 0.2364 | 1.76e-05 | 0.0001221 | 2.064e-05 | 3.928 | 3.9374 | 3.93 | 0.007401 | 2020 | 0.2364 | 1.76e-05 | 0.0001221 | 2.064e-05 | 3.928 | 3.9374 | 3.93 | 0.007401
Heating | [9 empty] | 2025 | 0.135 | 5.01e-05 | 0.000475 | 0.000104 | 1.4 | 8 | 1.48 | 6.52 | [9 empty] | 2025 | 0.08784 | 4.824e-05 | 0.0004788 | 0.0001008 | 0.8604 | 4.842 | 1.026 | 3.816 | [9 empty] | 2025 | 0.2364 | 1.76e-05 | 0.0001221 | 2.064e-05 | 3.928 | 3.9374 | 3.93 | 0.007401
Heating projection | [9 empty] | 2030 | 0.047 | 3.33e-05 | 0.00032 | 7.17e-05 | 0.472 | 6.581 | 0.531 | 6.05 | [9 empty] | 2030 | 0.07128 | 4.644e-05 | 0.0004608 | 9.756e-05 | 0.6696 | 4.5828 | 0.8388 | 3.744 | [9 empty] | 2030 | 0.2364 | 1.76e-05 | 0.0001221 | 2.064e-05 | 3.928 | 3.9374 | 3.93 | 0.007401
Gas | [9 empty] | 2035 | 0.0414 | 2.9e-05 | 0.000283 | 6.34e-05 | 0.41 | 6.276 | 0.466 | 5.81 | [9 empty] | 2035 | 0.06876 | 4.644e-05 | 0.0004608 | 9.792e-05 | 0.63 | 4.5792 | 0.7992 | 3.78 | [9 empty] | 2035 | 0.2364 | 1.76e-05 | 0.0001221 | 2.064e-05 | 3.928 | 3.9374 | 3.93 | 0.007401
Gas projection | [9 empty] | 2040 | 0.0403 | 2.73e-05 | 0.000268 | 6.03e-05 | 0.406 | 6.151 | 0.461 | 5.69 | [9 empty] | 2040 | 0.06804 | 4.572e-05 | 0.0004572 | 9.684e-05 | 0.6192 | 4.5396 | 0.7956 | 3.744 | [9 empty] | 2040 | 0.2364 | 1.76e-05 | 0.0001221 | 2.064e-05 | 3.928 | 3.9374 | 3.93 | 0.007401

## Pointberegning
GWP |  |  |  | POCP |  |  |  | AP |  |  |  | EP |  |  |  | ADPf |  |  |  | Petot
low | 0.8 | 75 |  | low | 0.7 | 75 |  | low | 0.7 | 75 |  | low | 0.7 | 75 |  | low | 0.8 | 75 |  | low | 0.7 | 75
mid | 1 | 45 |  | mid | 1 | 45 |  | mid | 1 | 45 |  | mid | 1 | 45 |  | mid | 1 | 45 |  | mid | 1 | 45
high | 1.5 | 0 |  | high | 1.7 | 0 |  | high | 1.7 | 0 |  | high | 1.7 | 0 |  | high | 1.5 | 0 |  | high | 1.7 | 0
l_high | 3 | 1.5 | 0 | l_high | 3 | 1.7 | 0 | l_high | 3 | 1.7 | 0 | l_high | 3 | 1.7 | 0 | l_high | 3 | 1.5 | 0 | l_high | 3 | 1.7 | 0
l_low | 2 | 1 | 45 | l_low | 3 | 1.7 | 0 | l_low | 2 | 1 | 45 | l_low | 2 | 1 | 45 | l_low | 2 | 1 | 45 | l_low | 3 | 1.7 | 0
frac | 0.7595 |  |  | frac | 0 |  |  | frac | 0.54636 |  |  | frac | 0.91488 |  |  | frac | 0.79511 |  |  | frac | 0
Ratio | 138% |  |  | Ratio | 181.2% |  |  | Ratio | 138.2% |  |  | Ratio | 164% |  |  | Ratio | 139.8% |  |  | Ratio | 189.4%
Point | 10.8223 | -64.1777 |  | Point | 0 |  |  | Point | 20.4139 |  |  | Point | 3.8306 |  |  | Point | 9.22 |  |  | Point | 0
Bonus
low | 0.5 | 30
mid | 0.8 | 0
l_high | 2 | 0.8 | 0
l_low | 1 | 0.5 | 30
frac | 2.9325
Ratio | 138%
Point | 0